## Datos
SI
| PROYECTO | TRATA MIENTO DE AGUAS SERVIDAS CON SISTEMA COMPACTO | [12 empty] | SI
GASTOS GENERALES | UBICACIÓN | [13 empty] | SI
UTILIDAD | CLIENTE | [13 empty] | SI
SUBTOTAL (ST) | FECHA | [7 empty] | Soles | S/ |  |  |  |  | SI
IMPUESTO (IGV) |  |  |  | MONEDA |  |  |  |  | Dólares | $
VALOR REFERENCIAL (VR) | LOGO | RW7i | S/ |  | Procesar el presupuesto utilizando la moneda en |  |  | Soles
SUPERVISIÓN |  |  |  | NUMERO DE DECIMALES PARA REDONDEO
EXPEDIENTE TÉCNICO | MODALIDAD DE E. | CONTRATA |  |  | Parciales de las partidas en la hoja del presupuesto |  |  | 2 | CONTRATA |  | COLOR | CODIGO
LIQUIDACIÓN | IMPUESTO (IGV) | 18% |  |  | Total de los metrados en cada partida |  |  | 2 | ADMINISTRACION DIRECTA |  | Amarillo | 6 | CALENDARIO |  |  | PIE DEL PRESUPUESTO
PIE DEL PRESUPUESTO: |  |  | 1708002.76 | [5 empty] | 1 |  | Anaranjado | 46 | Lunes | Laborable |  | VALOR FIJO
DESCRIPCION | VALOR | TIPO |  |  | Parcial de los insumos en los APUs |  |  | 2 | 2 | 6 | Azulino | 5 | Martes | Laborable |  | % COSTO DIRECTO
GASTOS GENERALES | 15 | % COSTO DIRECTO |  |  | Cantidad de MO y EQ en los APUs |  |  | 4 | 3 | 5 | Azul | 11 | Miercoles | Laborable |  | SUBTOTAL
UTILIDAD | 10 | % COSTO DIRECTO | [6 empty] | 4 |  | Celeste | 8 | Jueves | Laborable |  | % SUBTOTAL
SUBTOTAL |  | SUBTOTAL |  |  | Precio de los insumos |  |  | 2 | 5 |  | Ladrillo | 22 | Viernes | Laborable |  | SUBTOTAL 1
IMPUESTO (IGV) | 18 | % SUBTOTAL | [6 empty] | 6 |  | Magenta | 7 | Sábado | Laborable |  | % SUBTOTAL 1
VALOR REFERENCIAL |  | VALOR REFERENCIAL |  | OTRAS OPCIONES |  |  |  |  | SI |  | Marrón | 9 | Domingo | No laborable |  | SUBTOTAL 2
GASTOS DE SUPERVISIÓN | 2.5 | % VALOR REFERENCIAL |  |  |  |  | Factor costo mano de obra | 1 | NO |  | Morado | 13 |  |  |  | % SUBTOTAL 2
[5 empty] | Jornada laboral | 8 | Factor para rendimiento | 1 |  |  | Negro | 1 |  |  |  | VALOR REFERENCIAL
[9 empty] | MO1 y EQ1 |  | Rojo | 3 | Feriados |  |  | % VALOR REFERENCIAL
[5 empty] | Igualar el monto total de relación de insumos al CD |  |  | SI | TODOS | 1 | Verde | 10 | Comienzo | Fin | Descripcion | % FILA ANTERIOR
[11 empty] | Verde botella | 14
[5 empty] | Gráfico de utilización de recursos de |  |  | MO1 y EQ1 |  |  | Verde claro | 4
COLOR DE TEXTOS: | Título | Rojo | 3 |  | Al generar E.T. en Word usar IDEM en partidas repetidas |  |  | SI
| Sub título de orden 1 | Anaranjado | 46
| Sub título de orden 2 | Azulino | 5 |  | Al generar E. T. en Word procesar UNIDAD |  |  | SI
| Sub título de orden 3 | Morado | 13
| Sub título de orden 4 | Azul | 11 |  | Al generar E.T. en Word procesar FORMA DE PAGO |  |  | SI
| Sub título de orden 5 | Verde botella | 14
| Sub título de orden 6 | Ladrillo | 22 |  | Calend. Adq. insumos de MO1 en DH y EQ1 en DM |  |  | SI
| Sub título de orden 7 | Magenta | 7
| Sub título de orden 8 | Verde claro | 4 |  | Diagrama de Gantt con ruta crítica |  |  | SI
| Sub título de orden 9 | Celeste | 8

## InsBase
DATOS NECESARIOS PARA EL CALCULO DE FLETES
INSUMOS |  |  | FLETE CON VEHICULO |  |  | FLETE CON ACEMILA Y PEON
|  |  | ORIGEN - DESTINO |  | Prec. U. | ORIGEN - DESTINO |  |  |  | Prec. U. | p.u.Cemento
MATERIALES |  |  | HUARAZ- HUARI |  | 0.15 | HUARI - OBRA(YUPAN) |  |  |  | 0.06 | 2.5
AGREGADOS |  |  |  |  | 0 | HUARI - OBRA(YUPAN) |  |  |  | 1.2 | L | A | H
TUBERIAS |  |  |  |  | 0 |  |  |  |  | 0 | 6 | 2.2 | 1.5
8090 | 5900 | 3000
7150 | 5850 | 7100
6017 | 3450 | 7050
3596 | 3400 | 7001
1007 | 3350 | 5950 | [10 empty] | MONEDAS
9097 | 130 | 9101 | [8 empty] | 0 |  | Soles |  | Dólares
135 | [6 empty] | SOLO TUBERIA | [5 empty] | Factor | 118% | 3.22 | 118%
Cod. | IU | Tipo | Insumo | Und | Soles | Peso unitario (kg) | Long. (m) | Ø ext. (mm) | espesor (mm) | Específica de Gastos | Codigo CU del insumo partida |  | Adm. Directa | Contrata | Adm. Directa | Contrata
1001 | 47 | MO1 | OPERADOR EQUIPO LIVIANO | HH | 20.97 | [7 empty] | 20.97 | 20.97 | 6.51 | 6.51
1002 | 47 | MO1 | CAPATAZ | HH | 25.16 | [7 empty] | 25.16 | 25.16 | 7.81 | 7.81
1003 | 47 | MO1 | OPERARIO | HH | 20.97 | [7 empty] | 20.97 | 20.97 | 6.51 | 6.51
1004 | 47 | MO1 | PEON | HH | 15.3 | [7 empty] | 15.3 | 15.3 | 4.75 | 4.75
1005 | 47 | MO1 | OPERARIO ESPECIALIZADO | HH | 20.97 | [7 empty] | 20.97 | 20.97 | 6.51 | 6.51
1006 | 47 | MO1 | OFICIAL | HH | 17 | [7 empty] | 17 | 17 | 5.28 | 5.28
1007 | 47 | MO1 | TOPOGRAFO | HH | 20.97 | [7 empty] | 20.97 | 20.97 | 6.51 | 6.51
3501 | 39 | MA | AGUA | m3 | 5 | 0 | 0 | 0 | 0 |  |  |  | 5.9 | 5 | 1.83 | 1.55
3502 | 2 | MA | ALAMBRE NEGRO RECOCIDO # 16 | kg | 5 | 0 | 0 | 0 | 0 |  |  |  | 5.9 | 5 | 1.83 | 1.55
3503 | 3 | MA | ACERO CORRUGADO FY=4200KG/CM2 (GR-60) . | kg | 2.99 | 0 | 0 | 0 | 0 |  |  |  | 3.53 | 2.99 | 1.1 | 0.93
3504 | 4 | MA | ARENA GRUESA | m3 | 38 | 0 | 0 | 0 | 0 |  |  |  | 44.84 | 38 | 13.93 | 11.81
3505 | 5 | MA | PIEDRA CHANCADA 1/2" | m3 | 90 | 0 | 0 | 0 | 0 |  |  |  | 106.2 | 90 | 32.98 | 27.95
3506 | 21 | MA | CEMENTO PORTLAND TIPO I (BLS.:42.5 KG.) | bls | 22 | 0 | 0 | 0 | 0 |  |  |  | 25.96 | 22 | 8.06 | 6.83
3507 | 4 | MA | ARENA FINA | m3 | 70 | 0 | 0 | 0 | 0 |  |  |  | 82.6 | 70 | 25.65 | 21.74
3511 | 39 | MA | BAÑO PORTATIL | und | 1486.82 | 0 | 0 | 0 | 0 |  |  |  | 1754.45 | 1486.82 | 544.86 | 461.75
3513 | 43 | MA | MADERA ENCOFRADO | p2 | 9 | 0 | 0 | 0 | 0 |  |  |  | 10.62 | 9 | 3.3 | 2.8
3514 | 2 | MA | CLAVO CON CABEZA P/ MADERA | kg | 5 | 0 | 0 | 0 | 0 |  |  |  | 5.9 | 5 | 1.83 | 1.55
3515 | 54 | MA | PINTURA ESMALTE SINTETICO | gln | 45 | 0 | 0 | 0 | 0 |  |  |  | 53.1 | 45 | 16.49 | 13.97
3516 | 30 | MA | MALLA DELIMITADORA DE PVC COLOR NARANJA 1.20 X 30.50M | ML | 1 | 0 | 0 | 0 | 0 |  |  |  | 1.18 | 1 | 0.37 | 0.31
3517 | 30 | MA | CINTA SEÑALIZADO P/LIMITE SEGURIDAD DE OBRA | ML | 1 | 0 | 0 | 0 | 0 |  |  |  | 1.18 | 1 | 0.37 | 0.31
3518 | 39 | MA | ENERGIA ELECTRICA PARA LA OBRA | mes | 1200 | 0 | 0 | 0 | 0 |  |  |  | 1416 | 1200 | 439.75 | 372.67
3521 | 30 | MA | YESO (BLS. X 20KG) | bls | 15 | 0 | 0 | 0 | 0 |  |  |  | 17.7 | 15 | 5.5 | 4.66
3523 | 2 | MA | ALAMBRE NEGRO N° 16 | kg | 5 | 0 | 0 | 0 | 0 |  |  |  | 5.9 | 5 | 1.83 | 1.55
3524 | 2 | MA | ALAMBRE NEGRO N° 8 | kg | 5 | 0 | 0 | 0 | 0 |  |  |  | 5.9 | 5 | 1.83 | 1.55
3525 | 48 | MA | CIZALLA ELECTRICA DE FIERRO | Und | 7.5 | 0 | 0 | 0 | 0 |  |  |  | 8.85 | 7.5 | 2.75 | 2.33
3526 | 5 | MA | PIEDRA CHANCADA 3/4" | m3 | 90 | 0 | 0 | 0 | 0 |  |  |  | 106.2 | 90 | 32.98 | 27.95
3531 | 38 | MA | AFIRMADO | m3 | 40 | 0 | 0 | 0 | 0 |  |  |  | 47.2 | 40 | 14.66 | 12.42
3532 | 72 | MA | TUBERIA PVC SAL 4" X 3MT | pza | 60 | 0 | 0 | 0 | 0 |  |  |  | 70.8 | 60 | 21.99 | 18.64
3537 | 38 | MA | HORMIGON | m3 | 38 | 0 | 0 | 0 | 0 |  |  |  | 44.84 | 38 | 13.93 | 11.81
3541 | 23 | MA | CEMENTO PORTLAND TIPO V (BLS.:42.5 KG.) | bls | 29.5 | 0 | 0 | 0 | 0 |  |  |  | 34.81 | 29.5 | 10.81 | 9.16
3543 | 30 | MA | ADITIVO IMPERMEABILIZANTE EN POLVO | kg | 124.3 | 0 | 0 | 0 | 0 |  |  |  | 146.67 | 124.3 | 45.55 | 38.6
3544 | 48 | MA | SOLDADURA E6011 SELLOCORD 5/32" | kg | 11.5 | 0 | 0 | 0 | 0 |  |  |  | 13.57 | 11.5 | 4.21 | 3.57
3545 | 51 | MA | PERFIL ACERO "L" 2"X2"X1/4" | ML | 25 | 0 | 0 | 0 | 0 |  |  |  | 29.5 | 25 | 9.16 | 7.76
3546 | 51 | MA | PERFIL ACERO "L" 3/4"X3/4"X1/8" | ML | 20 | 0 | 0 | 0 | 0 |  |  |  | 23.6 | 20 | 7.33 | 6.21
3547 | 51 | MA | PERFIL ACERO "U" 2"X1"X1/8" | ML | 40 | 0 | 0 | 0 | 0 |  |  |  | 47.2 | 40 | 14.66 | 12.42
3548 | 24 | MA | PLATINA F.N. 1/2" X 1/4" X 20' | pza | 36 | 0 | 0 | 0 | 0 |  |  |  | 42.48 | 36 | 13.19 | 11.18
3549 | 2 | MA | FIERRO LISO 3/4" | m | 6.72 | 0 | 0 | 0 | 0 |  |  |  | 7.93 | 6.72 | 2.46 | 2.08
3550 | 51 | MA | PERFIL ACERO "L" 1"X1"X1/8" | ML | 16 | 0 | 0 | 0 | 0 |  |  |  | 18.88 | 16 | 5.86 | 4.97
3552 | 5 | MA | PIEDRA GRANDE | m3 | 32 | 0 | 0 | 0 | 0 |  |  |  | 37.76 | 32 | 11.73 | 9.94
3553 | 5 | MA | PIEDRA MEDIANA | m3 | 32 | 0 | 0 | 0 | 0 |  |  |  | 37.76 | 32 | 11.73 | 9.94
3554 | 17 | MA | LADRILLO KK DE ARCILLA 9X14X24 CM-18 HCOS-T-IV | und | 0.6 | 0 | 0 | 0 | 0 |  |  |  | 0.71 | 0.6 | 0.22 | 0.19
3555 | 26 | MA | PUERTA METALICA 1.00X2.10 INC. PINTURA E INSTALACION | und | 450 | 0 | 0 | 0 | 0 |  |  |  | 531 | 450 | 164.91 | 139.75
3556 | 26 | MA | PUERTA METALICA 2.30X2.10 INC. PINTURA E INSTALACION | und | 800 | 0 | 0 | 0 | 0 |  |  |  | 944 | 800 | 293.17 | 248.45
3557 | 26 | MA | VENTANAS METALICAS INC. PINTURA E INSTALACION | und | 500 | 0 | 0 | 0 | 0 |  |  |  | 590 | 500 | 183.23 | 155.28
3558 | 60 | MA | TEKNOPOR | m | 15 | 0 | 0 | 0 | 0 |  |  |  | 17.7 | 15 | 5.5 | 4.66
3559 | 26 | MA | PUERTA METALICA PARA INGRESO A PCTAR | und | 2500 | 0 | 0 | 0 | 0 |  |  |  | 2950 | 2500 | 916.15 | 776.4
3561 | 30 | MA | CINTA SENALIZADORA | m | 0.15 | 0 | 0 | 0 | 0 |  |  |  | 0.18 | 0.15 | 0.06 | 0.05
3562 | 19 | MA | CABLE 3-1X120MM2 NYY | m | 217.6 | 0 | 0 | 0 | 0 |  |  |  | 256.77 | 217.6 | 79.74 | 67.58
3563 | 30 | MA | CABLE AUTOSOP. CAAI 3X70MM2+P50MM2 PORT/FORRADO | m | 27 | 0 | 0 | 0 | 0 |  |  |  | 31.86 | 27 | 9.89 | 8.38
3565 | 62 | MA | POSTE C.A.C. 8/300/150/270 | und | 470 | 0 | 0 | 0 | 0 |  |  |  | 554.6 | 470 | 172.24 | 145.97
3567 | 49 | MA | AUTOTRANFORMADOR ELEVADOR DE TENSION INC. ACCESORIOS E INSTALACION | und | 5000 | 0 | 0 | 0 | 0 |  |  |  | 5900 | 5000 | 1832.3 | 1552.8
3568 | 30 | MA | RETENIDAS COMPLETAS 1,5 MT VAR DE ANCLAJE DE CABLE ACERADO DE HILOS 35 MM2 | CJT | 350 | 0 | 0 | 0 | 0 |  |  |  | 413 | 350 | 128.26 | 108.69
3570 | 12 | MA | CAJA OCTOGONAL | und | 3.5 | 0 | 0 | 0 | 0 |  |  |  | 4.13 | 3.5 | 1.28 | 1.08
3571 | 12 | MA | INTERRUPTOR SIMPLE | pza | 18 | 0 | 0 | 0 | 0 |  |  |  | 21.24 | 18 | 6.6 | 5.59
3572 | 12 | MA | CAJA RECTANGULAR | und | 3.5 | 0 | 0 | 0 | 0 |  |  |  | 4.13 | 3.5 | 1.28 | 1.08
3573 | 7 | MA | CABLE TW Nº 12 AWG 2.5 MM2 | ML | 1.35 | 0 | 0 | 0 | 0 |  |  |  | 1.59 | 1.35 | 0.49 | 0.42
3574 | 30 | MA | CINTA AISLANTE | und | 2.5 | 0 | 0 | 0 | 0 |  |  |  | 2.95 | 2.5 | 0.92 | 0.78
3575 | 72 | MA | TUBERIA PVC SAL 3/4" | und | 5.5 | 0 | 0 | 0 | 0 |  |  |  | 6.49 | 5.5 | 2.02 | 1.71
3576 | 12 | MA | FLUORECENTE CIRCULAR 40 W CON PANTALLA INC ACCESORIOS | cjn | 35 | 0 | 0 | 0 | 0 |  |  |  | 41.3 | 35 | 12.83 | 10.87
3577 | 4 | MA | TIERRA DE CHACRA | m3 | 40 | 0 | 0 | 0 | 0 |  |  |  | 47.2 | 40 | 14.66 | 12.42
3578 | 30 | MA | VARILLA COOPERWOLD DE 16 MM² X 2.40M | und | 120 | 0 | 0 | 0 | 0 |  |  |  | 141.6 | 120 | 43.98 | 37.27
3579 | 30 | MA | CONECTOR BRONCE TIPO AB P/CABLE 25 MM² | und | 12 | 0 | 0 | 0 | 0 |  |  |  | 14.16 | 12 | 4.4 | 3.73
3580 | 30 | MA | CONDUCTOR DE COBRE DESNUDO 16 MM² | ML | 12 | 0 | 0 | 0 | 0 |  |  |  | 14.16 | 12 | 4.4 | 3.73
3581 | 30 | MA | CONDUCTOR DE COBRE DESNUDO 25 MM² | ML | 18 | 0 | 0 | 0 | 0 |  |  |  | 21.24 | 18 | 6.6 | 5.59
3582 | 30 | MA | CONDUCTOR DE BRONCE TIPO AB P/CABLE 16 MM² | ML | 10 | 0 | 0 | 0 | 0 |  |  |  | 11.8 | 10 | 3.66 | 3.1
3583 | 12 | MA | CAJA C° REGISTRO DE TOMA A TIERRA | und | 50 | 0 | 0 | 0 | 0 |  |  |  | 59 | 50 | 18.32 | 15.53
3584 | 1 | MA | LUBRICANTE PARA TUBERIAS PVC | GAL | 51.9 | 0 | 0 | 0 | 0 |  |  |  | 61.24 | 51.9 | 19.02 | 16.12
3585 | 72 | MA | TUBERIA PVC ISO4435 DN 160MM S-25 X 6M | und | 90 | 0 | 0 | 0 | 0 |  |  |  | 106.2 | 90 | 32.98 | 27.95
3586 | 30 | MA | ANILLO P/TUBERIA PVC ISO4435 DN160MM. | und | 8 | 0 | 0 | 0 | 0 |  |  |  | 9.44 | 8 | 2.93 | 2.48
3587 | 31 | MA | TAPA DE CONCRETO ARMADO PARA BUZON | und | 150 | 0 | 0 | 0 | 0 |  |  |  | 177 | 150 | 54.97 | 46.58
3588 | 50 | MA | MARCO F°F° DIAMETRO 0.60 M. | und | 120 | 0 | 0 | 0 | 0 |  |  |  | 141.6 | 120 | 43.98 | 37.27
3589 | 26 | MA | MOLDE METALICO PARA BUZON | m2 | 12 | 0 | 0 | 0 | 0 |  |  |  | 14.16 | 12 | 4.4 | 3.73
3590 | 5 | MA | RIPIO T.M. 1" | m3 | 90 | 0 | 0 | 0 | 0 |  |  |  | 106.2 | 90 | 32.98 | 27.95
3591 | 37 | MA | HOJA DE SIERRA | und | 4.9 | 0 | 0 | 0 | 0 |  |  |  | 5.78 | 4.9 | 1.8 | 1.53
3592 | 31 | MA | CAJA DE CONCRETO P/ REGISTRO DESAGUE ALTURA PROMEDIO 0.80M; INCLUYE:BASE,CUERPO; MARCO Y TAPA DE CONCRETO ARMADO | und | 60 | 0 | 0 | 0 | 0 |  |  |  | 70.8 | 60 | 21.99 | 18.64
3593 | 30 | MA | PEGAMENTO PARA TUBERIA PVC | GAL | 132 | 0 | 0 | 0 | 0 |  |  |  | 155.76 | 132 | 48.37 | 40.99
3594 | 30 | MA | CACHIMBA: SILLA YEE 200/160MM + CODO 160/45° ISO4435 | und | 50 | 0 | 0 | 0 | 0 |  |  |  | 59 | 50 | 18.32 | 15.53
3596 | 31 | MA | MARCO Y TAPA DE CºAº PARA CAJA DE DESAGUE | und | 60 | 0 | 0 | 0 | 0 |  |  |  | 70.8 | 60 | 21.99 | 18.64
6001 | 49 | EQ1 | COMPACTADORA DE PLANCHA | HM | 3.87 | [7 empty] | 4.57 | 3.87 | 1.42 | 1.2
6002 | 49 | EQ1 | ESTACION TOTAL | HM | 31.25 | [7 empty] | 36.88 | 31.25 | 11.45 | 9.7
6003 | 49 | EQ1 | CARGADOR S/LLANTA 80-95 HP 1.5-1.75YD3 | HM | 210 | [7 empty] | 247.8 | 210 | 76.96 | 65.22
6004 | 49 | EQ1 | CAMION VOLQUETE DE 10 M3 - 190HP | HM | 320 | [7 empty] | 377.6 | 320 | 117.27 | 99.38
6005 | 49 | EQ1 | NIVEL TOPOGRAFICO | HM | 10 | [7 empty] | 11.8 | 10 | 3.66 | 3.1
6006 | 49 | EQ1 | VIBRADOR DE CONCRETO 4 HP 1.25" | HM | 26.04 | [7 empty] | 30.73 | 26.04 | 9.54 | 8.08
6007 | 49 | EQ1 | MEZCLADORA DE CONCRETO T.TAMBOR 18HP 11P3 | HM | 33 | [7 empty] | 38.94 | 33 | 12.09 | 10.25
6008 | 49 | EQ1 | RETROEXCAVADORA S/LLANTA 80-110HP,0.50-1.3Y3 | HM | 260 | [7 empty] | 306.8 | 260 | 95.28 | 80.75
6009 | 49 | EQ1 | COMPACTADOR VIBRADOR TIPO PLANCHA 7 HP | HM | 30.61 | [7 empty] | 36.12 | 30.61 | 11.22 | 9.51
6010 | 49 | EQ1 | MEZCLADORA CONCRETO TAMBOR 18HP 11P3 | HM | 35 | [7 empty] | 41.3 | 35 | 12.83 | 10.87
6011 | 49 | EQ1 | EQUIPO DE CORTE | HM | 50 | [7 empty] | 59 | 50 | 18.32 | 15.53
6012 | 49 | EQ1 | MOTOSOLDADORA 250 AMP. | HM | 50 | [7 empty] | 59 | 50 | 18.32 | 15.53
6013 | 65 | EQ1 | ANDAMIO METALICO | HM | 6.25 | [7 empty] | 7.38 | 6.25 | 2.29 | 1.94
6015 | 49 | EQ1 | MIRA TOPOGRAFICA | HM | 4 | [7 empty] | 4.72 | 4 | 1.47 | 1.25
6016 | 49 | EQ1 | COMPRESORA NEUMATICA 87 HP 250-330 PCM | HM | 90 | [7 empty] | 106.2 | 90 | 32.98 | 27.95
6017 | 49 | EQ1 | MARTILLO NEUMATICO DE 29 KG. | HM | 28 | [7 empty] | 33.04 | 28 | 10.26 | 8.69
7001 | 37 | EQ %MO | HERRAMIENTAS MANUALES | %MO | 4290.67 | [7 empty] | 5062.99 | 4290.67 | 1572.36 | 1332.51
8029 | 39 | SERVICIO | CASETA DE ALMACEN Y GUARDIANIA | GLB | 105 | 0 | 0 | 0 | 0 |  |  |  | 123.9 | 105 | 38.48 | 32.61
8030 | 39 | SERVICIO | CARTEL DE OBRA - GIGANTOGRAFIA (6.00 X 3.60M) INCLUYE ACCESORIOS E INSTALACION | GLB | 1101.65 | 0 | 0 | 0 | 0 |  |  |  | 1299.95 | 1101.65 | 403.71 | 342.13
8031 | 32 | SERVICIO | TRANSPORTE DE EQUIPOS Y HERRAMIENTAS | GLB | 3500 | 0 | 0 | 0 | 0 |  |  |  | 4130 | 3500 | 1282.61 | 1086.96
8033 | 32 | SERVICIO | MOVILIZACION / DESMOVILIZACION EQUIPOS Y HERRAMIENTAS | GLB | 8000 | 0 | 0 | 0 | 0 |  |  |  | 9440 | 8000 | 2931.68 | 2484.47
8040 | 39 | SERVICIO | EQUIPO DE PROTECCION COLECTIVA | GLB | 1800 | 0 | 0 | 0 | 0 |  |  |  | 2124 | 1800 | 659.63 | 559.01
8041 | 39 | SERVICIO | EQUIPO DE PROTECCION INDIVIDUAL | GLB | 1600 | 0 | 0 | 0 | 0 |  |  |  | 1888 | 1600 | 586.34 | 496.9
8048 | 39 | SERVICIO | DEMOLICION DE ESTRUCTURAS DE CONCRETO EXISTENTE | GLB | 2000 | 0 | 0 | 0 | 0 |  |  |  | 2360 | 2000 | 732.92 | 621.12
8049 | 39 | SERVICIO | DESMONTAJE DE GEOMENBRANA DE 01 LAGUNA DE OXIDACION | GLB | 600 | 0 | 0 | 0 | 0 |  |  |  | 708 | 600 | 219.88 | 186.34
8050 | 39 | SERVICIO | ELIMINACION DE AGUAS SERVIDAS DE LAGUNA DE OXIDACION | GLB | 6000 | 0 | 0 | 0 | 0 |  |  |  | 7080 | 6000 | 2198.76 | 1863.36
8051 | 39 | SERVICIO | DESVIO PROVICIONAL DE AGUAS RESIDUALES A LAGUNA DE OXIDACION 02 | GLB | 1500 | 0 | 0 | 0 | 0 |  |  |  | 1770 | 1500 | 549.69 | 465.84
8059 | 30 | SERVICIO | SUM. INST. DE TANQUES CONFIGURACION HORIZONTAL DE PRFV REACTOR CAMARA DE CONTACTO Y CARRIERS QD=379.87 M3/DIA | und | 390000 | 0 | 0 | 0 | 0 |  |  |  | 460200 | 390000 | 142919.25 | 121118.01
8060 | 30 | SERVICIO | SUM. INST. DE TANQUES CONFIGURACION VERTICAL DE PRFV ECUALIZADOR ,SEDIMENTADOR,TANQUE DE CLORO QD=379.87 M3/DIA | und | 365010 | 0 | 0 | 0 | 0 |  |  |  | 430711.8 | 365010 | 133761.43 | 113357.14
8061 | 30 | SERVICIO | SUM. INST. AUTOMATIZACION Y PUESTA EN MARCHA DE EQUIPOS ELECTROMECANICOS Y MATERIALES DE INTERCONEXION QD=379.87 M3/DIA | und | 313185 | 0 | 0 | 0 | 0 |  |  |  | 369558.3 | 313185 | 114769.66 | 97262.42
8063 | 39 | SERVICIO | PRUEBA DE CALIDAD DE CONCRETO(COMPRESION) | und | 50 | 0 | 0 | 0 | 0 |  |  |  | 59 | 50 | 18.32 | 15.53
8072 | 30 | SERVICIO | SUMINISTRO E INSTALACION DE COMPUERTA MET. TARJETA T/IZAJE (0.45X0.45) H=0.5M | und | 800 | 0 | 0 | 0 | 0 |  |  |  | 944 | 800 | 293.17 | 248.45
8081 | 39 | SERVICIO | INSTALACION DE ACOMETIDA DE BAJA TENCION HASTA MURETE EXISTENTE | GLB | 3500 | 0 | 0 | 0 | 0 |  |  |  | 4130 | 3500 | 1282.61 | 1086.96
8085 | 39 | SERVICIO | ARMADO EN POSTES INC. EQUIPOS Y ACCESORIOS | GLB | 350 | 0 | 0 | 0 | 0 |  |  |  | 413 | 350 | 128.26 | 108.69
8087 | 39 | SERVICIO | INSTALACION Y MONTAJE DE POSTES CON BASE REFORZADA PROFUNDA | GLB | 550 | 0 | 0 | 0 | 0 |  |  |  | 649 | 550 | 201.55 | 170.81
8090 | 30 | SERVICIO | SUMINISTRO E INSTALACION TABLERO PARA CARGAS ESPECIALES EQUIPADO | GLB | 400 | 0 | 0 | 0 | 0 |  |  |  | 472 | 400 | 146.58 | 124.22
9097 |  | SP | ACERO DE REFUERZO Fy=4,200KG/CM2 | kg | 4.72 | [5 empty] | 10002 |  |  | 0 | 0 | 0
9098 |  | SP | CAMA DE APOYO P/TUB. CON MATERIAL DE PRESTAMO, H=0.10M | m | 20.77 | [5 empty] | 10005 |  |  | 0 | 0 | 0
9099 |  | SP | VEREDA CONCRETO f'c=140 kg/cm², ACABADO, PULIDO Y BRUÑADO | m2 | 37.12 | [5 empty] | 10003 |  |  | 0 | 0 | 0
9100 |  | SP | RELLENO COMPACTADO C/MAT. PROPIO | m3 | 16.96 | [5 empty] | 10001 |  |  | 0 | 0 | 0
9101 |  | SP | EXCAVACION DE ZANJA DE 0.50 x 0.65 MANUAL | m3 | 36.7 | [5 empty] | 10004 |  |  | 0 | 0 | 0
Note on G15: Peso unitario en Kg de la unidad de medida Esta columna se usa para hallar el flete. De aquellos insumos que no requieren flete, no se pone el peso, para que el programa no considere en el cálculo del flete
Note on H15: Esta columna es utilizada sólo para tuberías. El programa requiere la longitud del tubo para determinar el número de tubos, para el cálculo del volumen de carga con fines de determinar el flete
Note on I15: Esta columna se utiliza sólo para tuberías
Note on J15: Esta columna se utiliza sólo para tuberías
Note on N15: Los precios de los insumos se ingresa y edita en esta columna

## apuBase
10002 | 10 | 13 | 1004
555 |  | 110 | #N/A
10116 | Cifra de redondeo decimal del parcial | 2 | [8 empty] | 1 | 2 | 3 | 4 | 5 | 6 | 7 | 8 | 9 | 10 | 11 | 12 | 13 | 14 | 15 | 16 | 17 | 18 | 19 | 20 | 21 | 22 | 23 | 24 | 25 | 26 | 27 | 28 | 29 | 30 | 31 | 32 | 33 | 34 | 35 | 36 | 37 | 38 | 39 | 40 | 41 | 42 | 43 | 44 | 45 | 46 | 47 | 48 | 49 | 50
Cod | Denominación | Rto | UND
10001 | RELLENO COMPACTADO C/MAT. PROPIO | 12 | m3 | 16.96 | 13.98 | 0.4 | 2.58 | 3 | 12 | 9100 | 1: 1001; 2: 3501; 3: 6001
| 10001C | [9 empty] | 1: 1; 2: 0.08; 3: 1
[11 empty] | 20.97 | 5 | 3.87
[11 empty] | 13.98 | 0.4 | 2.58
10001r
10002 | ACERO DE REFUERZO Fy=4,200KG/CM2 | 250 | kg | 4.72 | 1.24 | 3.44 | 0 | 6 | 250 | 9097 | 1: 1002; 2: 1003; 3: 1004; 4: 3523; 5: 3503; 6: 7001
| 10002C | [9 empty] | 1: 0.1; 2: 1; 3: 1; 4: 0.06; 5: 1.05; 6: 3
[11 empty] | 25.16 | 20.97 | 15.3 | 5 | 2.99 | 1.24
[11 empty] | 0.08 | 0.67 | 0.49 | 0.3 | 3.14 | 0.04
10002r
10003 | VEREDA CONCRETO f'c=140 kg/cm², ACABADO, PULIDO Y BRUÑADO | 30 | m2 | 37.12 | 10.34 | 26.47 | 0 | 8 | 30 | 9099 | 1: 1002; 2: 1003; 3: 1004; 4: 3501; 5: 3504; 6: 3505; 7: 3506; 8: 7001
| 10003C | [9 empty] | 1: 0.1; 2: 1; 3: 1; 4: 0.021; 5: 0.051; 6: 0.088; 7: 0.75; 8: 3
[11 empty] | 25.16 | 20.97 | 15.3 | 5 | 38 | 90 | 22 | 10.34
[11 empty] | 0.67 | 5.59 | 4.08 | 0.11 | 1.94 | 7.92 | 16.5 | 0.31
10003r
10004 | EXCAVACION DE ZANJA DE 0.50 x 0.65 MANUAL | 4 | m3 | 36.7 | 35.63 | 0 | 0 | 3 | 4 | 9101 | 1: 1002; 2: 1004; 3: 7001
| 10004C | [9 empty] | 1: 0.1; 2: 1; 3: 3
[11 empty] | 25.16 | 15.3 | 35.63
[11 empty] | 5.03 | 30.6 | 1.07
10004r
10005 | CAMA DE APOYO P/TUB. CON MATERIAL DE PRESTAMO, H=0.10M | 25 | m | 20.77 | 17.31 | 2.94 | 0 | 5 | 25 | 9098 | 1: 1002; 2: 1003; 3: 1004; 4: 3507; 5: 7001
| 10005C | [9 empty] | 1: 0.1; 2: 1; 3: 2; 4: 0.042; 5: 3
[11 empty] | 25.16 | 20.97 | 15.3 | 70 | 17.31
[11 empty] | 0.81 | 6.71 | 9.79 | 2.94 | 0.52
10005r
10006 | CASETA PARA ALMACEN, OFICINA Y GUARDIANIA | 20 | m2 | 105 | 0 | 0 | 0 | 1 | 20 |  | 1: 8029
10006C | bar: 1
105
105
10006r
10007 | CARTEL DE OBRA GIGANTOGRAFIA (5.40M x 3.60M.) | 1 | und | 1101.65 | 0 | 0 | 0 | 1 | 1 |  | 1: 8030
10007C | bar: 1
1101.65
1101.65
10007r
10008 | TRANSPORTE DE MATERIALES Y EQUIPOS | 1 | GLB | 3500 | 0 | 0 | 0 | 1 | 1 |  | 1: 8031
10008C | bar: 1
3500
3500
10008r
10009 | SERVICIOS PROVISIONALES (BAÑOS PORTATILES) | 4 | und | 1604.73 | 114.48 | 1486.82 | 0 | 4 | 4 |  | 1: 1004; 2: 1005; 3: 3511; 4: 7001
| 10009C | [9 empty] | 1: 1; 2: 2; 3: 1; 4: 3
[11 empty] | 15.3 | 20.97 | 1486.82 | 114.48
[11 empty] | 30.6 | 83.88 | 1486.82 | 3.43
10009r
10010 | MOVILIZACION / DESMOVILIZACION DE EQUIPO Y HERRAMIENTAS | 1 | GLB | 8000 | 0 | 0 | 0 | 1 | 1 |  | 1: 8033
10010C | bar: 1
8000
8000
10010r
10011 | TRANQUERA T/BARANDA 1.20 x 1.1M PROV P/SEÑALIZ-PROTECCION. | 10 | und | 48.38 | 24.91 | 22.97 | 0 | 7 | 10 |  | 1: 1002; 2: 1003; 3: 1004; 4: 3513; 5: 3514; 6: 3515; 7: 7001
| 10011C | [9 empty] | 1: 0.1; 2: 1; 3: 0.5; 4: 2.33; 5: 0.04; 6: 0.04; 7: 2
[11 empty] | 25.16 | 20.97 | 15.3 | 9 | 5 | 45 | 24.91
[11 empty] | 2.01 | 16.78 | 6.12 | 20.97 | 0.2 | 1.8 | 0.5
10011r
10012 | CINTA PLASTICA SEÑALIZADORA P/LIMITE SEGURIDAD DE OBRA | 300 | m | 2.54 | 0.54 | 1.98 | 0 | 10 | 300 |  | 1: 1002; 2: 1003; 3: 1004; 4: 3504; 5: 3505; 6: 3506; 7: 3513; 8: 3516; 9: 3517; 10: 7001
| 10012C | [9 empty] | 1: 0.1; 2: 0.1; 3: 1; 4: 0.001; 5: 0.001; 6: 0.002; 7: 0.018; 8: 1.05; 9: 0.6; 10: 3
[11 empty] | 25.16 | 20.97 | 15.3 | 38 | 90 | 22 | 9 | 1 | 1 | 0.54
[11 empty] | 0.07 | 0.06 | 0.41 | 0.04 | 0.09 | 0.04 | 0.16 | 1.05 | 0.6 | 0.02
10012r
10013 | PUENTE DE MADERA PROVISIONAL, PASE PEATONAL SOBRE ZANJA | 4 | und | 157.95 | 111.57 | 43.03 | 0 | 7 | 4 |  | 1: 1002; 2: 1003; 3: 1004; 4: 1006; 5: 3513; 6: 3514; 7: 7001
| 10013C | [9 empty] | 1: 0.1; 2: 1; 3: 1; 4: 1; 5: 4.767; 6: 0.025; 7: 3
[11 empty] | 25.16 | 20.97 | 15.3 | 17 | 9 | 5 | 111.57
[11 empty] | 5.03 | 41.94 | 30.6 | 34 | 42.9 | 0.13 | 3.35
10013r
10014 | ENERGIA ELECTRICA PARA LA OBRA | 1 | mes | 1200 | 0 | 1200 | 0 | 1 | 1 |  | 1: 3518
10014C | bar: 1
1200
1200
10014r
10015 | EQUIPOS DE PROTECCION COLECTIVA | 1 | mes | 1800 | 0 | 0 | 0 | 1 | 1 |  | 1: 8040
10015C | bar: 1
1800
1800
10015r
10016 | EQUIPOS DE PROTECCION INDIVIDUAL | 1 | mes | 1600 | 0 | 0 | 0 | 1 | 1 |  | 1: 8041
10016C | bar: 1
1600
1600
10016r
10017 | TRAZO Y REPLANTEO DURANTE LA EJECUCION | 1 | mes | 4248.66 | 1697.73 | 0 | 2500 | 4 | 1 |  | 1: 1002; 2: 1007; 3: 6002; 4: 7001
| 10017C | [9 empty] | 1: 0.1; 2: 10; 3: 10; 4: 3
[11 empty] | 25.16 | 20.97 | 31.25 | 1697.73
[11 empty] | 20.13 | 1677.6 | 2500 | 50.93
10017r
10018 | ELIMINACIÓN DE MATERIAL EXCEDENTE, DIST. PROM. 10KM, CARGUIO C/MAQ. | 320 | m3 | 21.69 | 0.43 | 0 | 21.25 | 4 | 320 |  | 1: 1006; 2: 6003; 3: 6004; 4: 7001
| 10018C | [9 empty] | 1: 1; 2: 1; 3: 2; 4: 3
[11 empty] | 17 | 210 | 320 | 0.43
[11 empty] | 0.43 | 5.25 | 16 | 0.01
10018r
10019 | LIMPIEZA DE TERRENO NORMAL MANUAL | 200 | m2 | 1.26 | 1.22 | 0 | 0 | 2 | 200 |  | 1: 1004; 2: 7001
| 10019C | [9 empty] | 1: 2; 2: 3
[11 empty] | 15.3 | 1.22
[11 empty] | 1.22 | 0.04
10019r
10020 | TRAZO Y REPLANTEO. | 250 | m2 | 1.35 | 0.75 | 0.24 | 0.32 | 8 | 250 |  | 1: 1002; 2: 1007; 3: 3513; 4: 3514; 5: 3521; 6: 3503; 7: 6005; 8: 7001
| 10020C | [9 empty] | 1: 0.1; 2: 1; 3: 0.01; 4: 0.005; 5: 0.005; 6: 0.012; 7: 1; 8: 5
[11 empty] | 25.16 | 20.97 | 9 | 5 | 15 | 2.99 | 10 | 0.75
[11 empty] | 0.08 | 0.67 | 0.09 | 0.03 | 0.08 | 0.04 | 0.32 | 0.04
10020r
10021 | ACARREO DE MATERIAL EXEDENTE HASTA UNA DISTANCIA PROMEDIO DE 30 ML | 20 | m3 | 26.76 | 25.49 | 0 | 0 | 3 | 20 |  | 1: 1002; 2: 1004; 3: 7001
| 10021C | [9 empty] | 1: 0.1; 2: 4; 3: 5
[11 empty] | 25.16 | 15.3 | 25.49
[11 empty] | 1.01 | 24.48 | 1.27
10021r
10022 | ELIMINACION DE MATERIAL EXCEDENTE CON MAQUINARIA | 350 | m3 | 19.9 | 0.45 | 0 | 19.43 | 5 | 350 |  | 1: 1002; 2: 1006; 3: 6003; 4: 6004; 5: 7001
| 10022C | [9 empty] | 1: 0.1; 2: 1; 3: 1; 4: 2; 5: 5
[11 empty] | 25.16 | 17 | 210 | 320 | 0.45
[11 empty] | 0.06 | 0.39 | 4.81 | 14.62 | 0.02
10022r
10023 | ENCOFRADO Y DESENCOFRADO P/ SOBRECIMIENTOS | 16 | m2 | 37 | 11.75 | 24.9 | 0 | 6 | 16 |  | 1: 1002; 2: 1003; 3: 3513; 4: 3514; 5: 3523; 6: 7001
| 10023C | [9 empty] | 1: 0.1; 2: 1; 3: 2.6; 4: 0.1; 5: 0.2; 6: 3
[11 empty] | 25.16 | 20.97 | 9 | 5 | 5 | 11.75
[11 empty] | 1.26 | 10.49 | 23.4 | 0.5 | 1 | 0.35
10023r
10024 | ENCOFRADO Y DESENCOFRADO P/COLUMNAS | 10 | m2 | 55.87 | 32.39 | 22.51 | 0 | 7 | 10 |  | 1: 1002; 2: 1003; 3: 1006; 4: 3513; 5: 3514; 6: 3524; 7: 7001
| 10024C | [9 empty] | 1: 0.1; 2: 1; 3: 1; 4: 2.24; 5: 0.17; 6: 0.3; 7: 3
[11 empty] | 25.16 | 20.97 | 17 | 9 | 5 | 5 | 32.39
[11 empty] | 2.01 | 16.78 | 13.6 | 20.16 | 0.85 | 1.5 | 0.97
10024r
10025 | ACERO DE REFUERZO Fy=4,200KG/CM2 P/COLUMNAS | 200 | kg | 5.13 | 1.62 | 3.43 | 0 | 7 | 200 |  | 1: 1002; 2: 1003; 3: 1006; 4: 3503; 5: 3523; 6: 3525; 7: 7001
| 10025C | [9 empty] | 1: 0.1; 2: 1; 3: 1; 4: 1.05; 5: 0.05; 6: 0.005; 7: 5
[11 empty] | 25.16 | 20.97 | 17 | 2.99 | 5 | 7.5 | 1.62
[11 empty] | 0.1 | 0.84 | 0.68 | 3.14 | 0.25 | 0.04 | 0.08
10025r
10026 | CONCRETO F'C 210KG/CM2 P/VIGAS | 12 | m3 | 369.16 | 58.73 | 282.95 | 24.54 | 11 | 12 |  | 1: 1002; 2: 1003; 3: 1004; 4: 1006; 5: 3501; 6: 3504; 7: 3506; 8: 3526; 9: 6006; 10: 6007; 11: 7001
| 10026C | [9 empty] | 1: 0.1; 2: 1; 3: 2; 4: 2; 5: 0.17; 6: 0.55; 7: 9.5; 8: 0.58; 9: 0.4001; 10: 0.8; 11: 5
[11 empty] | 25.16 | 20.97 | 15.3 | 17 | 5 | 38 | 22 | 90 | 26.04 | 33 | 58.73
[11 empty] | 1.68 | 13.98 | 20.4 | 22.67 | 0.85 | 20.9 | 209 | 52.2 | 6.94 | 17.6 | 2.94
10026r
10027 | ENCOFRADO Y DESENCOFRADO P/VIGAS | 8 | m2 | 64.21 | 40.49 | 22.51 | 0 | 7 | 8 |  | 1: 1002; 2: 1003; 3: 1006; 4: 3513; 5: 3514; 6: 3524; 7: 7001
| 10027C | [9 empty] | 1: 0.1; 2: 1; 3: 1; 4: 2.24; 5: 0.17; 6: 0.3; 7: 3
[11 empty] | 25.16 | 20.97 | 17 | 9 | 5 | 5 | 40.49
[11 empty] | 2.52 | 20.97 | 17 | 20.16 | 0.85 | 1.5 | 1.21
10027r
10028 | TARRAJEO EN COLUMNAS CON C:A=1:5 e=1.50cm INC. VESTIDURA DE ARISTAS | 8 | m2 | 65.26 | 59.76 | 3.71 | 0 | 7 | 8 |  | 1: 1002; 2: 1003; 3: 1004; 4: 3501; 5: 3506; 6: 3507; 7: 7001
| 10028C | [9 empty] | 1: 0.1; 2: 2; 3: 1; 4: 0.004; 5: 0.117; 6: 0.016; 7: 3
[11 empty] | 25.16 | 20.97 | 15.3 | 5 | 22 | 70 | 59.76
[11 empty] | 2.52 | 41.94 | 15.3 | 0.02 | 2.57 | 1.12 | 1.79
10028r
10029 | TARRAJEO EN VIGAS CON C:A=1:5 e=1.50cm INCL. VESTIDURA DE ARISTAS | 6 | m2 | 85.77 | 79.67 | 3.71 | 0 | 7 | 6 |  | 1: 1002; 2: 1003; 3: 1004; 4: 3501; 5: 3506; 6: 3507; 7: 7001
| 10029C | [9 empty] | 1: 0.1; 2: 2; 3: 1; 4: 0.004; 5: 0.117; 6: 0.016; 7: 3
[11 empty] | 25.16 | 20.97 | 15.3 | 5 | 22 | 70 | 79.67
[11 empty] | 3.35 | 55.92 | 20.4 | 0.02 | 2.57 | 1.12 | 2.39
10029r
10030 | DEMOLICION DE ESTRCTURAS EXISTENTES EN LAGUNAS DE OXIDACION | 1 | GLB | 8600 | 0 | 0 | 0 | 3 | 1 |  | 1: 8048; 2: 8049; 3: 8050
10030C | bar: 1 to 3
[11 empty] | 2000 | 600 | 6000
[11 empty] | 2000 | 600 | 6000
10030r
10031 | DESVIO DE AGUAS SERVIDAS EN LAGUNA DE OXIDACION | 1 | GLB | 1500 | 0 | 0 | 0 | 1 | 1 |  | 1: 8051
10031C | bar: 1
1500
1500
10031r
10032 | CORTE DE TERRENO NORMAL EN ZONA A EXCAVAR C/EQ. | 250 | m3 | 9.11 | 0.75 | 0 | 8.32 | 4 | 250 |  | 1: 1002; 2: 1003; 3: 6008; 4: 7001
| 10032C | [9 empty] | 1: 0.1; 2: 1; 3: 1; 4: 5
[11 empty] | 25.16 | 20.97 | 260 | 0.75
[11 empty] | 0.08 | 0.67 | 8.32 | 0.04
10032r
10033 | REFINE Y NEVELACION DE PLATAFORMA | 150 | m2 | 0.13 | 0.13 | 0 | 0 | 2 | 150 |  | 1: 1002; 2: 7001
| 10033C | [9 empty] | 1: 0.1; 2: 3
[11 empty] | 25.16 | 0.13
[11 empty] | 0.13 | 0
10033r
10034 | CONFORMACION DE BASE CON AFIRMADO, H=30CM | 12 | m3 | 64.14 | 1.68 | 42 | 20.41 | 4 | 12 |  | 1: 1002; 2: 3531; 3: 6009; 4: 7001
| 10034C | [9 empty] | 1: 0.1; 2: 1.05; 3: 1; 4: 3
[11 empty] | 25.16 | 40 | 30.61 | 1.68
[11 empty] | 1.68 | 42 | 20.41 | 0.05
10034r
10035 | RELLENO COMPACTADO C/MAT. PROPIO - TERRENO NORMAL | 160 | m3 | 7.66 | 2.03 | 4 | 1.53 | 6 | 160 |  | 1: 1002; 2: 1003; 3: 1006; 4: 3501; 5: 6009; 6: 7001
| 10035C | [9 empty] | 1: 0.1; 2: 1; 3: 1; 4: 0.8; 5: 1; 6: 5
[11 empty] | 25.16 | 20.97 | 17 | 5 | 30.61 | 2.03
[11 empty] | 0.13 | 1.05 | 0.85 | 4 | 1.53 | 0.1
10035r
10036 | SALIDA PARA EFLUENTE HASTA PUNTO DE DESCARGA | 40 | m | 42.22 | 5.66 | 20 | 0 | 8 | 40 |  | 1: 1002; 2: 1003; 3: 1004; 4: 3532; 5: 7001; 6: 9098; 7: 9100; 8: 9101
| 10036C | [9 empty] | 1: 0.1; 2: 0.5; 3: 1; 4: 0.3333; 5: 3; 6: 0.04; 7: 0.29; 8: 0.29
[11 empty] | 25.16 | 20.97 | 15.3 | 60 | 5.66 | 20.77 | 16.96 | 36.7
[11 empty] | 0.5 | 2.1 | 3.06 | 20 | 0.17 | 0.83 | 4.92 | 10.64
10036r
10037 | SOLADO PARA SISTEMA COMPACTO E=0.20 M. | 80 | m2 | 74 | 4.05 | 23.28 | 3.5 | 9 | 80 |  | 1: 1002; 2: 1003; 3: 1006; 4: 3501; 5: 3506; 6: 3537; 7: 6010; 8: 7001; 9: 9097
| 10037C | [9 empty] | 1: 0.1; 2: 1; 3: 1; 4: 0.016; 5: 0.64; 6: 0.24; 7: 1; 8: 3; 9: 9.12
[11 empty] | 25.16 | 20.97 | 17 | 5 | 22 | 38 | 35 | 4.05 | 4.72
[11 empty] | 0.25 | 2.1 | 1.7 | 0.08 | 14.08 | 9.12 | 3.5 | 0.12 | 43.05
10037r
10038 | SUMISTRO E INSTALACION DE TANQUES HORIZONTAL DE PRFV REACTOR CAMARA DE CONTACTO Y CARRIERS | 1 | und | 390000 | 0 | 0 | 0 | 1 | 1 |  | 1: 8059
10038C | bar: 1
390000
390000
10038r
10039 | SUMISTRO E INSTALACION DE TANQUES VERTICAL DE PRFV ECUALIZADOR ,SEDIMENTADOR,TANQUE DE CLORO | 1 | und | 365010 | 0 | 0 | 0 | 1 | 1 |  | 1: 8060
10039C | bar: 1
365010
365010
10039r
10040 | SUMISTRO, INSTALACION, AUTOMATIZACION Y PUESTA EN MARCHA DE EQUIPOS ELECTROMECANICOS Y MATERIALES DE INTERCONEXION | 1 | und | 313185 | 0 | 0 | 0 | 1 | 1 |  | 1: 8061
10040C | bar: 1
313185
313185
10040r
10041 | EXCAVACION DE ZANJA, MANUAL, EN TERRENO ESTABLE HASTA 1.00M DE PROF/PROM. | 20 | m3 | 26.76 | 25.49 | 0 | 0 | 3 | 20 |  | 1: 1002; 2: 1004; 3: 7001
| 10041C | [9 empty] | 1: 0.1; 2: 4; 3: 5
[11 empty] | 25.16 | 15.3 | 25.49
[11 empty] | 1.01 | 24.48 | 1.27
10041r
10042 | CONCRETO F'C=140 Kg/cm2 PARA SOLADOS Y/O SUB BASES | 15 | m3 | 318.37 | 63.29 | 251.92 | 0 | 9 | 15 |  | 1: 1002; 2: 1003; 3: 1004; 4: 1006; 5: 3501; 6: 3504; 7: 3506; 8: 3526; 9: 7001
| 10042C | [9 empty] | 1: 0.1; 2: 1; 3: 4; 4: 2; 5: 6.5; 6: 0.59; 7: 6.5; 8: 0.6; 9: 5
[11 empty] | 25.16 | 20.97 | 15.3 | 17 | 5 | 38 | 22 | 90 | 63.29
[11 empty] | 1.34 | 11.18 | 32.64 | 18.13 | 32.5 | 22.42 | 143 | 54 | 3.16
10042r
10043 | CONCRETO F'C 210KG/CM2 P/LOSA DE FONDO-PISO | 15 | m3 | 456.85 | 88.68 | 354.2 | 6.94 | 11 | 15 |  | 1: 1002; 2: 1003; 3: 1004; 4: 1006; 5: 3501; 6: 3504; 7: 3526; 8: 3541; 9: 6006; 10: 7001; 11: 8063
| 10043C | [9 empty] | 1: 0.1; 2: 1; 3: 6; 4: 3; 5: 0.17; 6: 0.55; 7: 0.58; 8: 9.5; 9: 0.5; 10: 5; 11: 0.052
[11 empty] | 25.16 | 20.97 | 15.3 | 17 | 5 | 38 | 90 | 29.5 | 26.04 | 88.68 | 50
[11 empty] | 1.34 | 11.18 | 48.96 | 27.2 | 0.85 | 20.9 | 52.2 | 280.25 | 6.94 | 4.43 | 2.6
10043r
10044 | ENCOFRADO Y DESENCOFRADO NORMAL P/LOSA DE FONDO-PISO | 15 | m2 | 69.57 | 37.91 | 29.76 | 0 | 8 | 15 |  | 1: 1002; 2: 1003; 3: 1004; 4: 1006; 5: 3513; 6: 3514; 7: 3524; 8: 7001
| 10044C | [9 empty] | 1: 0.1; 2: 1; 3: 2; 4: 1; 5: 3.09; 6: 0.13; 7: 0.26; 8: 5
[11 empty] | 25.16 | 20.97 | 15.3 | 17 | 9 | 5 | 5 | 37.91
[11 empty] | 1.34 | 11.18 | 16.32 | 9.07 | 27.81 | 0.65 | 1.3 | 1.9
10044r
10045 | ACERO DE REFUERZO Fy=4,200KG/CM2 P/LOSA DE FONDO-PISO | 250 | kg | 4.77 | 1.29 | 3.42 | 0 | 7 | 250 |  | 1: 1002; 2: 1003; 3: 1006; 4: 3503; 5: 3523; 6: 3525; 7: 7001
| 10045C | [9 empty] | 1: 0.1; 2: 1; 3: 1; 4: 1.05; 5: 0.05; 6: 0.004; 7: 5
[11 empty] | 25.16 | 20.97 | 17 | 2.99 | 5 | 7.5 | 1.29
[11 empty] | 0.08 | 0.67 | 0.54 | 3.14 | 0.25 | 0.03 | 0.06
10045r
10046 | CONCRETO F'C 210KG/CM2 P/MUROS REFORZADOS | 12 | m3 | 542 | 165.64 | 354.2 | 8.68 | 11 | 12 |  | 1: 1002; 2: 1003; 3: 1004; 4: 1006; 5: 3501; 6: 3504; 7: 3526; 8: 3541; 9: 6006; 10: 7001; 11: 8063
| 10046C | [9 empty] | 1: 0.1; 2: 2; 3: 10; 4: 3; 5: 0.17; 6: 0.55; 7: 0.58; 8: 9.5; 9: 0.5; 10: 5; 11: 0.104
[11 empty] | 25.16 | 20.97 | 15.3 | 17 | 5 | 38 | 90 | 29.5 | 26.04 | 165.64 | 50
[11 empty] | 1.68 | 27.96 | 102 | 34 | 0.85 | 20.9 | 52.2 | 280.25 | 8.68 | 8.28 | 5.2
10046r
10047 | ENCOFRADO Y DESENCOFRADO NORMAL P/MUROS REFORZADOS | 10 | m2 | 89.47 | 56.87 | 29.76 | 0 | 8 | 10 |  | 1: 1002; 2: 1003; 3: 1004; 4: 1006; 5: 3513; 6: 3514; 7: 3524; 8: 7001
| 10047C | [9 empty] | 1: 0.1; 2: 1; 3: 2; 4: 1; 5: 3.09; 6: 0.13; 7: 0.26; 8: 5
[11 empty] | 25.16 | 20.97 | 15.3 | 17 | 9 | 5 | 5 | 56.87
[11 empty] | 2.01 | 16.78 | 24.48 | 13.6 | 27.81 | 0.65 | 1.3 | 2.84
10047r
10048 | ACERO DE REFUERZO Fy=4,200KG/CM2 P/MUROS REFORZADOS | 200 | kg | 5.13 | 1.62 | 3.43 | 0 | 7 | 200 |  | 1: 1002; 2: 1003; 3: 1006; 4: 3503; 5: 3523; 6: 3525; 7: 7001
| 10048C | [9 empty] | 1: 0.1; 2: 1; 3: 1; 4: 1.05; 5: 0.05; 6: 0.005; 7: 5
[11 empty] | 25.16 | 20.97 | 17 | 2.99 | 5 | 7.5 | 1.62
[11 empty] | 0.1 | 0.84 | 0.68 | 3.14 | 0.25 | 0.04 | 0.08
10048r
10049 | CONCRETO F'C 210KG/CM2 P/LOSAS MACIZAS | 20 | m3 | 464.77 | 99.39 | 354.2 | 5.21 | 11 | 20 |  | 1: 1002; 2: 1003; 3: 1004; 4: 1006; 5: 3501; 6: 3504; 7: 3526; 8: 3541; 9: 6006; 10: 7001; 11: 8063
| 10049C | [9 empty] | 1: 0.1; 2: 2; 3: 10; 4: 3; 5: 0.17; 6: 0.55; 7: 0.58; 8: 9.5; 9: 0.5; 10: 5; 11: 0.02
[11 empty] | 25.16 | 20.97 | 15.3 | 17 | 5 | 38 | 90 | 29.5 | 26.04 | 99.39 | 50
[11 empty] | 1.01 | 16.78 | 61.2 | 20.4 | 0.85 | 20.9 | 52.2 | 280.25 | 5.21 | 4.97 | 1
10049r
10050 | ENCOFRADO Y DESENCOFRADO NORMAL P/LOSAS MACIZAS | 30 | m2 | 57.17 | 18.95 | 37.27 | 0 | 8 | 30 |  | 1: 1002; 2: 1003; 3: 1004; 4: 1006; 5: 3513; 6: 3514; 7: 3524; 8: 7001
| 10050C | [9 empty] | 1: 0.1; 2: 1; 3: 2; 4: 1; 5: 3.98; 6: 0.14; 7: 0.15; 8: 5
[11 empty] | 25.16 | 20.97 | 15.3 | 17 | 9 | 5 | 5 | 18.95
[11 empty] | 0.67 | 5.59 | 8.16 | 4.53 | 35.82 | 0.7 | 0.75 | 0.95
10050r
10051 | ACERO DE REFUERZO Fy=4,200KG/CM2 P/LOSAS MACIZAS | 250 | kg | 4.78 | 1.29 | 3.43 | 0 | 7 | 250 |  | 1: 1002; 2: 1003; 3: 1006; 4: 3503; 5: 3523; 6: 3525; 7: 7001
| 10051C | [9 empty] | 1: 0.1; 2: 1; 3: 1; 4: 1.05; 5: 0.05; 6: 0.005; 7: 5
[11 empty] | 25.16 | 20.97 | 17 | 2.99 | 5 | 7.5 | 1.29
[11 empty] | 0.08 | 0.67 | 0.54 | 3.14 | 0.25 | 0.04 | 0.06
10051r
10052 | TARRAJEO PULIDO C/IMPERM. LOSA DE FONDO-PISO M=1:5, E=1.5 cm. | 40 | m2 | 69.78 | 15.01 | 54.02 | 0 | 8 | 40 |  | 1: 1002; 2: 1003; 3: 1004; 4: 3501; 5: 3507; 6: 3541; 7: 3543; 8: 7001
| 10052C | [9 empty] | 1: 0.1; 2: 2; 3: 2; 4: 0.009; 5: 0.0218; 6: 0.5; 7: 0.3032; 8: 5
[11 empty] | 25.16 | 20.97 | 15.3 | 5 | 70 | 29.5 | 124.3 | 15.01
[11 empty] | 0.5 | 8.39 | 6.12 | 0.05 | 1.53 | 14.75 | 37.69 | 0.75
10052r
10053 | TARRAJEO PULIDO C/IMPERM. MUROS INTERIORES M=1:5, E=1.5 cm. | 16 | m2 | 93.83 | 37.53 | 54.42 | 0 | 8 | 16 |  | 1: 1002; 2: 1003; 3: 1004; 4: 3501; 5: 3507; 6: 3541; 7: 3543; 8: 7001
| 10053C | [9 empty] | 1: 0.1; 2: 2; 3: 2; 4: 0.009; 5: 0.0276; 6: 0.5; 7: 0.3032; 8: 5
[11 empty] | 25.16 | 20.97 | 15.3 | 5 | 70 | 29.5 | 124.3 | 37.53
[11 empty] | 1.26 | 20.97 | 15.3 | 0.05 | 1.93 | 14.75 | 37.69 | 1.88
10053r
10054 | REJILLA METALICA DESMONTABLE CON PLATINA 1/2"x1/4" separc. S/Diseño | 1.2 | m2 | 558.02 | 269.9 | 274.62 | 0 | 10 | 1.2 |  | 1: 1002; 2: 1003; 3: 1006; 4: 3503; 5: 3544; 6: 3545; 7: 3546; 8: 3547; 9: 3548; 10: 7001
| 10054C | [9 empty] | 1: 0.1; 2: 1; 3: 1; 4: 0.11; 5: 3; 6: 0.47; 7: 0.94; 8: 0.47; 9: 5.29; 10: 5
[11 empty] | 25.16 | 20.97 | 17 | 2.99 | 11.5 | 25 | 20 | 40 | 36 | 269.9
[11 empty] | 16.77 | 139.8 | 113.33 | 0.33 | 34.5 | 11.75 | 18.8 | 18.8 | 190.44 | 13.5
10054r
10055 | REJILLA METALICA FIJA C/PERFIL 1"x1"X1/8" Y Fo Lo 3/4" S/Diseño | 1.5 | m2 | 636.5 | 215.93 | 143.09 | 266.68 | 10 | 1.5 |  | 1: 1002; 2: 1003; 3: 1006; 4: 3503; 5: 3544; 6: 3549; 7: 3550; 8: 6011; 9: 6012; 10: 7001
| 10055C | [9 empty] | 1: 0.1; 2: 1; 3: 1; 4: 0.94; 5: 3.85; 6: 8; 7: 2.64; 8: 0.5; 9: 0.5; 10: 5
[11 empty] | 25.16 | 20.97 | 17 | 2.99 | 11.5 | 6.72 | 16 | 50 | 50 | 215.93
[11 empty] | 13.42 | 111.84 | 90.67 | 2.81 | 44.28 | 53.76 | 42.24 | 133.34 | 133.34 | 10.8
10055r
10056 | COMPUERTA MET. TARJETA T/IZAJE (0.45x0.45) H=0.5M | 2 | m2 | 800 | 0 | 0 | 0 | 1 | 2 |  | 1: 8072
10056C | bar: 1
800
800
10056r
10057 | EXCAVACION DE ZANJA, MANUAL, P/CIMIENTOS | 4 | m3 | 5.28 | 5.03 | 0 | 0 | 2 | 4 |  | 1: 1002; 2: 7001
| 10057C | [9 empty] | 1: 0.1; 2: 5
[11 empty] | 25.16 | 5.03
[11 empty] | 5.03 | 0.25
10057r
10058 | CONCRETO PARA CIMIENTOS CORRIDOS C:H 1:10 + 30% P.G. | 25 | m3 | 187.72 | 25.11 | 150.79 | 10.56 | 10 | 25 |  | 1: 1002; 2: 1003; 3: 1006; 4: 3501; 5: 3504; 6: 3506; 7: 3526; 8: 3552; 9: 6007; 10: 7001
| 10058C | [9 empty] | 1: 0.1; 2: 2; 3: 2; 4: 0.15; 5: 0.42; 6: 3.05; 7: 0.57; 8: 0.49; 9: 1; 10: 5
[11 empty] | 25.16 | 20.97 | 17 | 5 | 38 | 22 | 90 | 32 | 33 | 25.11
[11 empty] | 0.81 | 13.42 | 10.88 | 0.75 | 15.96 | 67.1 | 51.3 | 15.68 | 10.56 | 1.26
10058r
10059 | CONCRETO EN SOBRECIMIENTOS C:H 1:8 + 25% P.M | 12.5 | m3 | 255.31 | 50.21 | 182.47 | 21.12 | 10 | 12.5 |  | 1: 1002; 2: 1003; 3: 1006; 4: 3501; 5: 3504; 6: 3506; 7: 3526; 8: 3553; 9: 6007; 10: 7001
| 10059C | [9 empty] | 1: 0.1; 2: 2; 3: 2; 4: 0.15; 5: 0.42; 6: 4.2; 7: 0.68; 8: 0.38; 9: 1; 10: 3
[11 empty] | 25.16 | 20.97 | 17 | 5 | 38 | 22 | 90 | 32 | 33 | 50.21
[11 empty] | 1.61 | 26.84 | 21.76 | 0.75 | 15.96 | 92.4 | 61.2 | 12.16 | 21.12 | 1.51
10059r
10060 | CONCRETO F'C 210KG/CM2 P/COLUMNAS | 15 | m3 | 400.6 | 88.68 | 282.95 | 24.54 | 11 | 15 |  | 1: 1002; 2: 1003; 3: 1004; 4: 1006; 5: 3501; 6: 3504; 7: 3506; 8: 3526; 9: 6006; 10: 6007; 11: 7001
| 10060C | [9 empty] | 1: 0.1; 2: 1; 3: 6; 4: 3; 5: 0.17; 6: 0.55; 7: 9.5; 8: 0.58; 9: 0.5; 10: 1; 11: 5
[11 empty] | 25.16 | 20.97 | 15.3 | 17 | 5 | 38 | 22 | 90 | 26.04 | 33 | 88.68
[11 empty] | 1.34 | 11.18 | 48.96 | 27.2 | 0.85 | 20.9 | 209 | 52.2 | 6.94 | 17.6 | 4.43
10060r
10062 | CONCRETO F'C 210KG/CM2 P/LOSAS ALIGERADAS | 6 | m3 | 407.01 | 94.78 | 282.95 | 24.54 | 11 | 6 |  | 1: 1002; 2: 1003; 3: 1004; 4: 1006; 5: 3501; 6: 3504; 7: 3506; 8: 3526; 9: 6006; 10: 6007; 11: 7001
| 10062C | [9 empty] | 1: 0.1; 2: 1; 3: 2; 4: 1; 5: 0.17; 6: 0.55; 7: 9.5; 8: 0.58; 9: 0.2; 10: 0.4; 11: 5
[11 empty] | 25.16 | 20.97 | 15.3 | 17 | 5 | 38 | 22 | 90 | 26.04 | 33 | 94.78
[11 empty] | 3.35 | 27.96 | 40.8 | 22.67 | 0.85 | 20.9 | 209 | 52.2 | 6.94 | 17.6 | 4.74
10062r
10063 | ENCOFRADO Y DESENCOFRADO P/LOSAS ALIGERADAS | 15 | m2 | 44.75 | 21.59 | 22.51 | 0 | 7 | 15 |  | 1: 1002; 2: 1003; 3: 1006; 4: 3513; 5: 3514; 6: 3524; 7: 7001
| 10063C | [9 empty] | 1: 0.1; 2: 1; 3: 1; 4: 2.24; 5: 0.17; 6: 0.3; 7: 3
[11 empty] | 25.16 | 20.97 | 17 | 9 | 5 | 5 | 21.59
[11 empty] | 1.34 | 11.18 | 9.07 | 20.16 | 0.85 | 1.5 | 0.65
10063r
10064 | ACERO DE REFUERZO Fy=4,200KG/CM2 P/LOSAS ALIGERADA | 250 | kg | 4.78 | 1.29 | 3.43 | 0 | 7 | 250 |  | 1: 1002; 2: 1003; 3: 1006; 4: 3503; 5: 3523; 6: 3525; 7: 7001
| 10064C | [9 empty] | 1: 0.1; 2: 1; 3: 1; 4: 1.05; 5: 0.05; 6: 0.005; 7: 5
[11 empty] | 25.16 | 20.97 | 17 | 2.99 | 5 | 7.5 | 1.29
[11 empty] | 0.08 | 0.67 | 0.54 | 3.14 | 0.25 | 0.04 | 0.06
10064r
10065 | LADRILLO HUECO DE ARCILLA 15X30X30 CM P/LOSA ALIGERADA | 1600 | und | 0.74 | 0.11 | 0.63 | 0 | 4 | 1600 |  | 1: 1002; 2: 1003; 3: 3554; 4: 7001
| 10065C | [9 empty] | 1: 0.1; 2: 1; 3: 1.05; 4: 3
[11 empty] | 25.16 | 20.97 | 0.6 | 0.11
[11 empty] | 0.01 | 0.1 | 0.63 | 0
10065r
10066 | MURO DE LADRILLO KK DE ARCILLA DE SOGA C/M 1:4 X 1.5CM CARAVISTA | 12 | m2 | 60.98 | 25.86 | 34.34 | 0 | 8 | 12 |  | 1: 1002; 2: 1003; 3: 1004; 4: 3504; 5: 3506; 6: 3514; 7: 3554; 8: 7001
| 10066C | [9 empty] | 1: 0.1; 2: 1; 3: 1; 4: 0.05; 5: 0.48; 6: 0.055; 7: 36; 8: 3
[11 empty] | 25.16 | 20.97 | 15.3 | 38 | 22 | 5 | 0.6 | 25.86
[11 empty] | 1.68 | 13.98 | 10.2 | 1.9 | 10.56 | 0.28 | 21.6 | 0.78
10066r
10067 | TARRAJEO EN CIELO RASO CON C:A-1:5 e=1.5cm | 9 | m2 | 43.75 | 34.48 | 3.71 | 5.56 | 7 | 9 |  | 1: 1002; 2: 1003; 3: 1004; 4: 3501; 5: 3506; 6: 3507; 7: 6013
| 10067C | [9 empty] | 1: 0.1; 2: 1; 3: 1; 4: 0.004; 5: 0.117; 6: 0.016; 7: 1
[11 empty] | 25.16 | 20.97 | 15.3 | 5 | 22 | 70 | 6.25
[11 empty] | 2.24 | 18.64 | 13.6 | 0.02 | 2.57 | 1.12 | 5.56
10067r
10068 | TARRAJEO EN SOBRE CIMIENTO CON C:A-1:5 e=1.5cm | 24 | m2 | 24.23 | 19.92 | 3.71 | 0 | 7 | 24 |  | 1: 1002; 2: 1003; 3: 1004; 4: 3501; 5: 3506; 6: 3507; 7: 7001
| 10068C | [9 empty] | 1: 0.1; 2: 2; 3: 1; 4: 0.004; 5: 0.117; 6: 0.016; 7: 3
[11 empty] | 25.16 | 20.97 | 15.3 | 5 | 22 | 70 | 19.92
[11 empty] | 0.84 | 13.98 | 5.1 | 0.02 | 2.57 | 1.12 | 0.6
10068r
10069 | PERFILADO Y COMPACTADO CON MATERIAL DE PRESTAMO E=10CM | 24 | m2 | 0.87 | 0.84 | 0 | 0 | 2 | 24 |  | 1: 1002; 2: 7001
| 10069C | [9 empty] | 1: 0.1; 2: 3
[11 empty] | 25.16 | 0.84
[11 empty] | 0.84 | 0.03
10069r
10070 | PISO DE CEMENTO PULIDO E=4", CONCRETO F'C=140KG/CM2 | 120 | m2 | 21.79 | 1.57 | 17.97 | 2.2 | 7 | 120 |  | 1: 1002; 2: 1003; 3: 3501; 4: 3506; 5: 3537; 6: 6007; 7: 7001
| 10070C | [9 empty] | 1: 0.1; 2: 1; 3: 0.04; 4: 0.59; 5: 0.126; 6: 1; 7: 3
[11 empty] | 25.16 | 20.97 | 5 | 22 | 38 | 33 | 1.57
[11 empty] | 0.17 | 1.4 | 0.2 | 12.98 | 4.79 | 2.2 | 0.05
10070r
10071 | VEREDAS DE CONCRETO, ACABADO PULIDO Y BRUÑADO | 80 | m2 | 20.89 | 2.35 | 17.97 | 0.5 | 7 | 80 |  | 1: 1002; 2: 1003; 3: 3501; 4: 3506; 5: 3537; 6: 6007; 7: 7001
| 10071C | [9 empty] | 1: 0.1; 2: 1; 3: 0.04; 4: 0.59; 5: 0.126; 6: 0.15; 7: 3
[11 empty] | 25.16 | 20.97 | 5 | 22 | 38 | 33 | 2.35
[11 empty] | 0.25 | 2.1 | 0.2 | 12.98 | 4.79 | 0.5 | 0.07
10071r
10072 | PUERTA METALICA 1.00 x 2.10 m (incluye marco y cerradura) | 3 | und | 450 | 0 | 450 | 0 | 1 | 3 |  | 1: 3555
10072C | bar: 1
450
450
10072r
10073 | PUERTA METALICA 2.30 x 2.10 m (incluye marco y cerradura) | 3 | und | 800 | 0 | 800 | 0 | 1 | 3 |  | 1: 3556
10073C | bar: 1
800
800
10073r
10074 | VENTANAS METALICAS DE 2.00 X 1.00M. SEGUN DETALLE. | 5 | und | 500 | 0 | 500 | 0 | 1 | 5 |  | 1: 3557
10074C | bar: 1
500
500
10074r
10077 | CONCRETO F'c=175KG/CM2 PARA COLUMNAS | 15 | m3 | 317.12 | 39.72 | 250.87 | 24.54 | 10 | 15 |  | 1: 1002; 2: 1003; 3: 1006; 4: 3501; 5: 3504; 6: 3505; 7: 3506; 8: 6006; 9: 6007; 10: 7001
| 10077C | [9 empty] | 1: 0.1; 2: 1; 3: 3; 4: 0.2024; 5: 0.57; 6: 0.58; 7: 8; 8: 0.5; 9: 1; 10: 5
[11 empty] | 25.16 | 20.97 | 17 | 5 | 38 | 90 | 22 | 26.04 | 33 | 39.72
[11 empty] | 1.34 | 11.18 | 27.2 | 1.01 | 21.66 | 52.2 | 176 | 6.94 | 17.6 | 1.99
10077r
10078 | ACERO DE REFUERZO Fy=4,200KG/CM2 P/VIGAS | 250 | kg | 4.78 | 1.29 | 3.43 | 0 | 7 | 250 |  | 1: 1002; 2: 1003; 3: 1006; 4: 3503; 5: 3523; 6: 3525; 7: 7001
| 10078C | [9 empty] | 1: 0.1; 2: 1; 3: 1; 4: 1.05; 5: 0.05; 6: 0.005; 7: 5
[11 empty] | 25.16 | 20.97 | 17 | 2.99 | 5 | 7.5 | 1.29
[11 empty] | 0.08 | 0.67 | 0.54 | 3.14 | 0.25 | 0.04 | 0.06
10078r
10081 | JUNTAS DE CONSTRUCCION CON TEKNOPOR | 80 | m2 | 17.33 | 1.53 | 15.75 | 0 | 3 | 80 |  | 1: 1004; 2: 3558; 3: 7001
| 10081C | [9 empty] | 1: 1; 2: 1.05; 3: 3
[11 empty] | 15.3 | 15 | 1.53
[11 empty] | 1.53 | 15.75 | 0.05
10081r
10082 | PUERTA METALICA PARA INGRESO A LAGUNA | 2 | GLB | 2500 | 0 | 2500 | 0 | 1 | 2 |  | 1: 3559
10082C | bar: 1
2500
2500
10082r
10083 | ADECUACION DE ACOMETIDA DE BAJA TENCION HASTA MURETE EXISTENTE | 1 | GLB | 3500 | 0 | 0 | 0 | 1 | 1 |  | 1: 8081
10083C | bar: 1
3500
3500
10083r
10084 | CABLE SUBTERRANEO 3 - 1X120 MM2 NYY | 18 | m | 318.58 | 51.99 | 248.64 | 0 | 11 | 18 |  | 1: 1002; 2: 1003; 3: 1004; 4: 1006; 5: 3532; 6: 3561; 7: 3562; 8: 7001; 9: 9098; 10: 9100; 11: 9101
| 10084C | [9 empty] | 1: 0.1; 2: 1; 3: 5; 4: 1; 5: 0.3333; 6: 1.05; 7: 1.05; 8: 3; 9: 0.04; 10: 0.29; 11: 0.29
[11 empty] | 25.16 | 20.97 | 15.3 | 17 | 60 | 0.15 | 217.6 | 51.99 | 20.77 | 16.96 | 36.7
[11 empty] | 1.12 | 9.32 | 34 | 7.55 | 20 | 0.16 | 228.48 | 1.56 | 0.83 | 4.92 | 10.64
10084r
10085 | CABLE AUTOSOP. CAAI 3X70MM2+P50MM2 PORT/FORRADO | 200 | m | 30.81 | 2.46 | 28.35 | 0 | 4 | 200 |  | 1: 1002; 2: 1003; 3: 1006; 4: 3563
| 10085C | [9 empty] | 1: 0.1; 2: 2; 3: 1; 4: 1.05
[11 empty] | 25.16 | 20.97 | 17 | 27
[11 empty] | 0.1 | 1.68 | 0.68 | 28.35
10085r
10086 | POSTE C.A.C. 8/300/150/270 | 5 | und | 1468.92 | 62.06 | 470 | 0 | 7 | 5 |  | 1: 1002; 2: 1003; 3: 1004; 4: 3565; 5: 7001; 6: 8085; 7: 8087
| 10086C | [9 empty] | 1: 0.1; 2: 1; 3: 1; 4: 1; 5: 3; 6: 1.1; 7: 1
[11 empty] | 25.16 | 20.97 | 15.3 | 470 | 62.06 | 350 | 550
[11 empty] | 4.03 | 33.55 | 24.48 | 470 | 1.86 | 385 | 550
10086r
10087 | AUTOTRANSFORMADOR ELEVADOR DE TENCION | 1 | und | 5000 | 0 | 5000 | 0 | 1 | 1 |  | 1: 3567
10087C | bar: 1
5000
5000
10087r
10088 | RETENIDAS COMPLETAS 1,5 MT VAR DE ANCLAJE DE CABLE ACERADO DE 6 HILOS 35MM2 | 1 | CJT | 350 | 0 | 350 | 0 | 1 | 1 |  | 1: 3568
10088C | bar: 1
350
350
10088r
10089 | TABLERO DE DISTRIBUCION PARA CARGAS ESPECIALES | 1 | und | 859.68 | 446.29 | 0 | 0 | 6 | 1 |  | 1: 1002; 2: 1003; 3: 1004; 4: 1006; 5: 7001; 6: 8090
| 10089C | [9 empty] | 1: 0.1; 2: 1; 3: 1; 4: 1; 5: 3; 6: 1
[11 empty] | 25.16 | 20.97 | 15.3 | 17 | 446.29 | 400
[11 empty] | 20.13 | 167.76 | 122.4 | 136 | 13.39 | 400
10089r
10090 | SALIDA PARA ALUMBRADO | 15 | pto | 25.74 | 21.59 | 3.5 | 0 | 5 | 15 |  | 1: 1002; 2: 1003; 3: 1006; 4: 3570; 5: 7001
| 10090C | [9 empty] | 1: 0.1; 2: 1; 3: 1; 4: 1; 5: 3
[11 empty] | 25.16 | 20.97 | 17 | 3.5 | 21.59
[11 empty] | 1.34 | 11.18 | 9.07 | 3.5 | 0.65
10090r
10091 | SALIDA PARA INTERRUPTORES | 15 | pto | 43.74 | 21.59 | 21.5 | 0 | 6 | 15 |  | 1: 1002; 2: 1003; 3: 1006; 4: 3571; 5: 3572; 6: 7001
| 10091C | [9 empty] | 1: 0.1; 2: 1; 3: 1; 4: 1; 5: 1; 6: 3
[11 empty] | 25.16 | 20.97 | 17 | 18 | 3.5 | 21.59
[11 empty] | 1.34 | 11.18 | 9.07 | 18 | 3.5 | 0.65
10091r
10092 | SALIDA PARA CONEXIONES ESPECIALES | 12 | pto | 31.3 | 26.99 | 3.5 | 0 | 5 | 12 |  | 1: 1002; 2: 1003; 3: 1006; 4: 3572; 5: 7001
| 10092C | [9 empty] | 1: 0.1; 2: 1; 3: 1; 4: 1; 5: 3
[11 empty] | 25.16 | 20.97 | 17 | 3.5 | 26.99
[11 empty] | 1.68 | 13.98 | 11.33 | 3.5 | 0.81
10092r
10093 | SUMINISTRO E INSTALACION DE CABLE THW 12 | 15 | m | 24.9 | 21.59 | 3.31 | 0 | 6 | 15 |  | 1: 1002; 2: 1003; 3: 1006; 4: 3573; 5: 3574; 6: 3575
| 10093C | [9 empty] | 1: 0.1; 2: 1; 3: 1; 4: 1.05; 5: 0.025; 6: 0.333
[11 empty] | 25.16 | 20.97 | 17 | 1.35 | 2.5 | 5.5
[11 empty] | 1.34 | 11.18 | 9.07 | 1.42 | 0.06 | 1.83
10093r
10094 | SUMINISTRO E INSTALACION DE APARATO PARA ADOSAR | 12 | und | 75.84 | 39.65 | 35 | 0 | 5 | 12 |  | 1: 1002; 2: 1003; 3: 1006; 4: 3576; 5: 7001
| 10094C | [9 empty] | 1: 0.1; 2: 1.5; 3: 1.5; 4: 1; 5: 3
[11 empty] | 25.16 | 20.97 | 17 | 35 | 39.65
[11 empty] | 1.68 | 20.97 | 17 | 35 | 1.19
10094r
10095 | POZO PUESTA A TIERRA | 2 | und | 844.34 | 216.34 | 628 | 0 | 10 | 2 |  | 1002 | 1003 | 1004 | 3577 | 3578 | 3579 | 3580 | 3581 | 3582 | 3583
| 10095C | [9 empty] | 0.1 | 1 | 2 | 2.5 | 1 | 2 | 15 | 8 | 1 | 1
[11 empty] | 25.16 | 20.97 | 15.3 | 40 | 120 | 12 | 12 | 18 | 10 | 50
[11 empty] | 10.06 | 83.88 | 122.4 | 100 | 120 | 24 | 180 | 144 | 10 | 50
10095r
10096 | TRAZO Y REPLANTEO INICIAL PARA ALCANTARILLADO | 300 | m | 1.7 | 0.97 | 0.32 | 0.38 | 7 | 300 |  | 1004 | 1007 | 3503 | 3521 | 6005 | 6015 | 7001
| 10096C | [9 empty] | 1 | 1 | 0.007 | 0.02 | 1 | 1 | 3
[11 empty] | 15.3 | 20.97 | 2.99 | 15 | 10 | 4 | 0.97
[11 empty] | 0.41 | 0.56 | 0.02 | 0.3 | 0.27 | 0.11 | 0.03
10096r
10097 | TRAZO Y REPLANTEO FINAL PARA ALCANTARILLADO | 200 | m | 2.37 | 1.45 | 0.32 | 0.56 | 7 | 200 |  | 1004 | 1007 | 3503 | 3521 | 6005 | 6015 | 7001
| 10097C | [9 empty] | 1 | 1 | 0.007 | 0.02 | 1 | 1 | 3
[11 empty] | 15.3 | 20.97 | 2.99 | 15 | 10 | 4 | 1.45
[11 empty] | 0.61 | 0.84 | 0.02 | 0.3 | 0.4 | 0.16 | 0.04
10097r
10098 | EXCAVACIÓN EN T/ROCOSO, C/MAQ., PARA CONSTRCCION DE BUSZONES | 22 | m3 | 146.24 | 8.54 | 0 | 137.44 | 6 | 22 |  | 1002 | 1003 | 6008 | 6016 | 6017 | 7001
| 10098C | [9 empty] | 0.1 | 1 | 1 | 1 | 1 | 3
[11 empty] | 25.16 | 20.97 | 260 | 90 | 28 | 8.54
[11 empty] | 0.92 | 7.62 | 94.54 | 32.72 | 10.18 | 0.26
10098r
10099 | EXCAVACION DE ZANJA, C/MAQ., T/ROCOSO, HASTA 1.50M DE PROF. | 20 | m | 177.45 | 25.49 | 0 | 151.2 | 6 | 20 |  | 1002 | 1004 | 6008 | 6016 | 6017 | 7001
| 10099C | [9 empty] | 0.1 | 4 | 1 | 1 | 1 | 3
[11 empty] | 25.16 | 15.3 | 260 | 90 | 28 | 25.49
[11 empty] | 1.01 | 24.48 | 104 | 36 | 11.2 | 0.76
10099r
10100 | EXCAVACION DE ZANJA, C/MAQ., T/ROCOSO, HASTA 2.00M DE PROF. | 15 | m | 236.59 | 33.98 | 0 | 201.59 | 6 | 15 |  | 1002 | 1004 | 6008 | 6016 | 6017 | 7001
| 10100C | [9 empty] | 0.1 | 4 | 1 | 1 | 1 | 3
[11 empty] | 25.16 | 15.3 | 260 | 90 | 28 | 33.98
[11 empty] | 1.34 | 32.64 | 138.66 | 48 | 14.93 | 1.02
10100r
10101 | NIVELACION Y REFINE DE FONDO DE ZANJA D=6" | 60 | m | 6.64 | 6.45 | 0 | 0 | 3 | 60 |  | 1002: 1002; 1003: 1004; 1004: 7001
| 10101C | [9 empty] | 1002: 0.1; 1003: 3; 1004: 3
[11 empty] | 25.16 | 15.3 | 6.45
[11 empty] | 0.33 | 6.12 | 0.19
10101r
10102 | CONFORMACION DE CAMA DE APOYO, CON MATERIAL DE PRESTAMO(ARENA GRUESA), H=10CM D=6" | 50 | m | 8.65 | 5.3 | 3.19 | 0 | 4 | 50 |  | 1002: 1002; 1003: 1004; 1004: 3504; 3577: 7001
| 10102C | [9 empty] | 1002: 0.1; 1003: 2; 1004: 0.084; 3577: 3
[11 empty] | 25.16 | 15.3 | 38 | 5.3
[11 empty] | 0.4 | 4.9 | 3.19 | 0.16
10102r
10103 | RELLENO DE ZANJA CON MATERIAL DE PRESTAMO (ARENA GRUESA h=30 CM) SOBRE CLAVE DE TUBERIA D=6" | 300 | m | 17.58 | 1.34 | 14.57 | 1.63 | 7 | 300 |  | 1002 | 1004 | 1006 | 3501 | 3504 | 6009 | 7001
| 10103C | [9 empty] | 0.098 | 2 | 1 | 0.36 | 0.336 | 2 | 3
[11 empty] | 25.16 | 15.3 | 17 | 5 | 38 | 30.61 | 1.34
[11 empty] | 0.07 | 0.82 | 0.45 | 1.8 | 12.77 | 1.63 | 0.04
10103r
10104 | RELLENO DE ZANJA CON MATERIAL PROPIO, C/MAQ., HASTA 1.00M DE PROF/PROM. | 200 | m | 13.08 | 2.78 | 0.6 | 9.62 | 7 | 200 |  | 1002 | 1003 | 1004 | 3501 | 6003 | 6009 | 7001
| 10104C | [9 empty] | 0.1 | 1 | 3 | 0.12 | 1 | 1 | 3
[11 empty] | 25.16 | 20.97 | 15.3 | 5 | 210 | 30.61 | 2.78
[11 empty] | 0.1 | 0.84 | 1.84 | 0.6 | 8.4 | 1.22 | 0.08
10104r
10105 | RELLENO DE ZANJA CON MATERIAL PROPIO, C/MAQ., HASTA 1.50M DE PROF/PROM. | 100 | m | 28.09 | 8 | 0.6 | 19.25 | 7 | 100 |  | 1002 | 1003 | 1004 | 3501 | 6003 | 6009 | 7001
| 10105C | [9 empty] | 0.1 | 1 | 5 | 0.12 | 1 | 1 | 3
[11 empty] | 25.16 | 20.97 | 15.3 | 5 | 210 | 30.61 | 8
[11 empty] | 0.2 | 1.68 | 6.12 | 0.6 | 16.8 | 2.45 | 0.24
10105r
10106 | SUMINISTRO E INSTALACION DE TUBERIA PVC ISO4435 DN160MM S-25 | 220 | m | 22.57 | 4.04 | 17.9 | 0.51 | 10 | 220 |  | 1002 | 1003 | 1004 | 1007 | 3584 | 3585 | 3586 | 6005 | 6015 | 7001
| 10106C | [9 empty] | 0.1 | 2 | 3 | 1 | 0.005 | 0.18 | 0.18 | 1 | 1 | 3
[11 empty] | 25.16 | 20.97 | 15.3 | 20.97 | 51.9 | 90 | 8 | 10 | 4 | 4.04
[11 empty] | 0.09 | 1.52 | 1.67 | 0.76 | 0.26 | 16.2 | 1.44 | 0.36 | 0.15 | 0.12
10106r
10107 | CONSTRUCCIÓN DE BUZÓN TIPO I DI=1.20M E=0.20 HPROM=1.01M - 1.50M; INCL ACABADOS | 2.5 | und | 1377.03 | 175.9 | 1112.52 | 83.33 | 17 | 2.5 |  | 1003 | 1006 | 3501 | 3504 | 3505 | 3506 | 3507 | 3514 | 3503 | 3523 | 3524 | 3525 | 3587 | 3588 | 3589 | 6006 | 7001
| 10107C | [9 empty] | 1 | 2 | 1.78 | 0.7 | 1.1 | 21 | 0.035 | 0.996 | 19.95 | 0.95 | 0.96 | 0.185 | 1 | 1 | 14 | 1 | 3
[11 empty] | 20.97 | 17 | 5 | 38 | 90 | 22 | 70 | 5 | 2.99 | 5 | 5 | 7.5 | 150 | 120 | 12 | 26.04 | 175.9
[11 empty] | 67.1 | 108.8 | 8.9 | 26.6 | 99 | 462 | 2.45 | 4.98 | 59.65 | 4.75 | 4.8 | 1.39 | 150 | 120 | 168 | 83.33 | 5.28
10107r
10108 | CONSTRUCCIÓN DE BUZÓN TIPO I DI=1.20M E=0.20 HPROM=1.51M - 2.00M; INCL ACABADOS | 1.5 | und | 1725.06 | 293.17 | 1284.21 | 138.88 | 17 | 1.5 |  | 1003 | 1006 | 3501 | 3504 | 3505 | 3506 | 3507 | 3514 | 3503 | 3523 | 3524 | 3525 | 3587 | 3588 | 3589 | 6006 | 7001
| 10108C | [9 empty] | 1 | 2 | 1.78 | 1.02 | 1.53 | 26.31 | 0.035 | 0.996 | 19.95 | 0.95 | 0.96 | 0.72 | 1 | 1 | 14 | 1 | 3
[11 empty] | 20.97 | 17 | 5 | 38 | 90 | 22 | 70 | 5 | 2.99 | 5 | 5 | 7.5 | 150 | 120 | 12 | 26.04 | 293.17
[11 empty] | 111.84 | 181.33 | 8.9 | 38.76 | 137.7 | 578.82 | 2.45 | 4.98 | 59.65 | 4.75 | 4.8 | 5.4 | 150 | 120 | 168 | 138.88 | 8.8
10108r
10109 | ENCOFRADO Y DESENCOFRADO DE DADOS DE EMPALME A CAMARA DE INSPECCION | 20 | m2 | 30.15 | 13.93 | 15.8 | 0 | 7 | 20 |  | 1002 | 1004 | 1006 | 3513 | 3514 | 3524 | 7001
| 10109C | [9 empty] | 0.1 | 1 | 1 | 1.2 | 0.5 | 0.5 | 3
[11 empty] | 25.16 | 15.3 | 17 | 9 | 5 | 5 | 13.93
[11 empty] | 1.01 | 6.12 | 6.8 | 10.8 | 2.5 | 2.5 | 0.42
10109r
10110 | CONCRETO F'c=140KG/CM2 PARA DADOS DE EMPALME A CAMARA DE INSPECCION | 12 | m3 | 337.83 | 79.13 | 256.33 | 0 | 8 | 12 |  | 1002 | 1003 | 1004 | 1006 | 3501 | 3506 | 3590 | 7001
| 10110C | [9 empty] | 0.1 | 1 | 4 | 2 | 0.166 | 6.5 | 1.25 | 3
[11 empty] | 25.16 | 20.97 | 15.3 | 17 | 5 | 22 | 90 | 79.13
[11 empty] | 1.68 | 13.98 | 40.8 | 22.67 | 0.83 | 143 | 112.5 | 2.37
10110r
10111 | CONEX. DOM. DN 160MM A TUBERIA DN 200 MM, L= 2.00 m. | 12 | und | 235.82 | 36.06 | 179.75 | 0 | 17 | 12 |  | 1002 | 1003 | 1004 | 3501 | 3504 | 3506 | 3523 | 3584 | 3585 | 3586 | 3590 | 3591 | 3592 | 3593 | 3594 | 7001 | 9099
| 10111C | [9 empty] | 0.1 | 1 | 2 | 0.0125 | 0.0414 | 0.3618 | 0.5 | 0.0087 | 0.35 | 2 | 0.0144 | 0.033 | 1 | 0.0625 | 1 | 3 | 0.51
[11 empty] | 25.16 | 20.97 | 15.3 | 5 | 38 | 22 | 5 | 51.9 | 90 | 8 | 90 | 4.9 | 60 | 132 | 50 | 36.06 | 37.12
[11 empty] | 1.68 | 13.98 | 20.4 | 0.06 | 1.57 | 7.96 | 2.5 | 0.45 | 31.5 | 16 | 1.3 | 0.16 | 60 | 8.25 | 50 | 1.08 | 18.93
10111r
10112 | CONEX. DOM. DN 160MM A TUBERIA DN 200 MM, L= 4.00 m. | 11 | und | 323.03 | 39.33 | 282.52 | 0 | 17 | 11 |  | 1002 | 1003 | 1004 | 3501 | 3504 | 3506 | 3523 | 3584 | 3585 | 3586 | 3590 | 3591 | 3592 | 3593 | 3594 | 3596 | 7001
| 10112C | [9 empty] | 0.1 | 1 | 2 | 0.0125 | 0.0414 | 0.3618 | 0.5 | 0.0087 | 0.72 | 3 | 0.0144 | 0.3333 | 1 | 0.0625 | 1 | 1 | 3
[11 empty] | 25.16 | 20.97 | 15.3 | 5 | 38 | 22 | 5 | 51.9 | 90 | 8 | 90 | 4.9 | 60 | 132 | 50 | 60 | 39.33
[11 empty] | 1.83 | 15.25 | 22.25 | 0.06 | 1.57 | 7.96 | 2.5 | 0.45 | 64.8 | 24 | 1.3 | 1.63 | 60 | 8.25 | 50 | 60 | 1.18
10112r
10113 | CONEX. DOM. DN 160MM A TUBERIA DN 200 MM, L= 6.10 m. | 10 | und | 382.09 | 43.27 | 318.59 | 0 | 17 | 10 |  | 1002 | 1003 | 1004 | 3501 | 3504 | 3506 | 3523 | 3584 | 3585 | 3586 | 3590 | 3592 | 3593 | 3594 | 3596 | 7001 | 9099
| 10113C | [9 empty] | 0.1 | 1 | 2 | 0.0125 | 0.0414 | 0.3618 | 0.5 | 0.0087 | 1.05 | 4 | 0.0144 | 1 | 0.0625 | 1 | 1 | 3 | 0.51
[11 empty] | 25.16 | 20.97 | 15.3 | 5 | 38 | 22 | 5 | 51.9 | 90 | 8 | 90 | 60 | 132 | 50 | 60 | 43.27 | 37.12
[11 empty] | 2.01 | 16.78 | 24.48 | 0.06 | 1.57 | 7.96 | 2.5 | 0.45 | 94.5 | 32 | 1.3 | 60 | 8.25 | 50 | 60 | 1.3 | 18.93
10113r
10114 | CONEX. DOM. DN 160MM A TUBERIA DN 200 MM, L= 8.10 m. | 10 | und | 415.22 | 43.27 | 351.72 | 0 | 18 | 10 |  | 1002 | 1003 | 1004 | 3501 | 3504 | 3506 | 3523 | 3584 | 3585 | 3586 | 3590 | 3591 | 3592 | 3593 | 3594 | 3596 | 7001 | 9099
| 10114C | [9 empty] | 0.1 | 1 | 2 | 0.0125 | 0.0414 | 0.3618 | 0.5 | 0.0087 | 1.4 | 4 | 0.0144 | 0.3333 | 1 | 0.0625 | 1 | 1 | 3 | 0.51
[11 empty] | 25.16 | 20.97 | 15.3 | 5 | 38 | 22 | 5 | 51.9 | 90 | 8 | 90 | 4.9 | 60 | 132 | 50 | 60 | 43.27 | 37.12
[11 empty] | 2.01 | 16.78 | 24.48 | 0.06 | 1.57 | 7.96 | 2.5 | 0.45 | 126 | 32 | 1.3 | 1.63 | 60 | 8.25 | 50 | 60 | 1.3 | 18.93
10114r
10115 | PRUEBA HIDRAULICA DE TUBERIA PVC ISO4435 DN 160MM | 450 | m | 1.43 | 1.26 | 0.13 | 0 | 6 | 450 |  | 1002 | 1003 | 1004 | 1006 | 3501 | 7001
| 10115C | [9 empty] | 0.1 | 1 | 2 | 1 | 0.0264 | 3
[11 empty] | 25.16 | 20.97 | 15.3 | 17 | 5 | 1.26
[11 empty] | 0.05 | 0.37 | 0.54 | 0.3 | 0.13 | 0.04
10115r

## APU
0 | 10002 | ACERO DE REFUERZO Fy=4,200KG/CM2 |  |  |  | 250 | kg/DIA
6
13 |  | OBRA POR CONTRATA |  | MO | MA | EQ1 | TOTAL
6.21 |  | En Soles |  | 1.24 | 3.44 | 0 | 4.72
|  | I n s u m o s | Und | Cuad./cant. | Cantidad | P.U. | Parcial
0 | 1002 | CAPATAZ | HH | 0.1 | 0.0032 | 25.16 | 0.08
0 | 1003 | OPERARIO | HH | 1 | 0.032 | 20.97 | 0.67
0 | 1004 | PEON | HH | 1 | 0.032 | 15.3 | 0.49
0 | 3523 | ALAMBRE NEGRO N° 16 | kg | 0.06 | 0.06 | 5 | 0.3
0 | 3503 | ACERO CORRUGADO FY=4200KG/CM2 (GR-60) . | kg | 1.05 | 1.05 | 2.99 | 3.14
0 | 7001 | HERRAMIENTAS MANUALES | %MO | 3 | 3 | 1.24 | 0.04
0
0
0
0
0
0
0
0
0
0
0
0
0
0
0
0
0
0
0
0
0
0
0
0
0
0
0
0
0
0
0
0
0
0
0
0
0
0
0
0
0
0
0
0
0
0
0
0
0
0
0
0
0
0
0
0
0
0
0
0
0
0
0
0
0
0
0
0
0
0
0
0
0
0
0
0
0
0
0
0
0
0
0
0
0
0
0
0
0
0
0
0
0
0
Note on A6: Celda reservada para el número de decimales de redondeo

## Pto
RW7i
PRESUPUESTO GENERAL DEL PROYECTO
Proyecto | TRATA MIENTO DE AGUAS SERVIDAS CON SISTEMA COMPACTO
Lugar
Cliente
Fecha
| P A R T I D A S | UND | METRADO | P.U. | PARCIAL | CÓDIGO
01 OBRAS PROVISIONALES |  |  |  |  | 28411.11 | T | 01 | OBRAS PROVISIONALES
01.01 CASETA PARA ALMACEN, OFICINA Y GUARDIANIA |  | m2 | 120 | 105 | 12600 | 10006 | 01.01
01.02 CARTEL DE OBRA GIGANTOGRAFIA (5.40M x 3.60M.) |  | und | 1 | 1101.65 | 1101.65 | 10007 | 01.02
01.03 TRANSPORTE DE MATERIALES Y EQUIPOS |  | GLB | 1 | 3500 | 3500 | 10008 | 01.03
01.04 SERVICIOS PROVISIONALES (BAÑOS PORTATILES) |  | und | 2 | 1604.73 | 3209.46 | 10009 | 01.04
01.05 MOVILIZACION / DESMOVILIZACION DE EQUIPO Y HERRAMIENTAS |  | GLB | 1 | 8000 | 8000 | 10010 | 01.05
02 OBRAS PRELIMINARES GENERALES |  |  |  |  | 5695.32 | T | 02 | OBRAS PRELIMINARES GENERALES
02.01 TRANQUERA T/BARANDA 1.20 x 1.1M PROV P/SEÑALIZ-PROTECCION. |  | und | 4 | 48.38 | 193.52 | 10011 | 02.01
02.02 CINTA PLASTICA SEÑALIZADORA P/LIMITE SEGURIDAD DE OBRA |  | m | 500 | 2.54 | 1270 | 10012 | 02.02
02.03 PUENTE DE MADERA PROVISIONAL, PASE PEATONAL SOBRE ZANJA |  | und | 4 | 157.95 | 631.8 | 10013 | 02.03
02.04 ENERGIA ELECTRICA PARA LA OBRA |  | mes | 3 | 1200 | 3600 | 10014 | 02.04
03 IMPLEMENTACION DE SEGURIDAD DE OBRA |  |  |  |  | 10200 | T | 03 | IMPLEMENTACION DE SEGURIDAD DE OBRA
03.01 EQUIPOS DE PROTECCION COLECTIVA |  | mes | 3 | 1800 | 5400 | 10015 | 03.01
03.02 EQUIPOS DE PROTECCION INDIVIDUAL |  | mes | 3 | 1600 | 4800 | 10016 | 03.02
04 SISTEMA DE TRATAMIENTO DE AGUA RESIDUALES |  |  |  |  | 1350445.69 | T | 04 | SISTEMA DE TRATAMIENTO DE AGUA RESIDUALES
04.01 OBRAS PROVISIONALES |  |  |  |  | 13600 | ST1 | 04.01 | OBRAS PROVISIONALES
04.01.01 TRANSPORTE DE MATERIALES Y EQUIPOS |  | GLB | 1 | 3500 | 3500 | 10008 | 04.01.01
04.01.02 DEMOLICION DE ESTRCTURAS EXISTENTES EN LAGUNAS DE OXIDACION |  | GLB | 1 | 8600 | 8600 | 10030 | 04.01.02
04.01.03 DESVIO DE AGUAS SERVIDAS EN LAGUNA DE OXIDACION |  | GLB | 1 | 1500 | 1500 | 10031 | 04.01.03
04.02 OBRAS PRELIMINARES |  |  |  |  | 1093.5 | ST1 | 04.02 | OBRAS PRELIMINARES
04.02.01 TRAZO Y REPLANTEO. |  | m2 | 810 | 1.35 | 1093.5 | 10020 | 04.02.01
04.03 CONFORMACION DE CAMA DE APOYO PARA SISTEMA COMPACTO |  |  |  |  | 51266.27 | ST1 | 04.03 | CONFORMACION DE CAMA DE APOYO PARA SISTEMA COMPACTO
04.03.01 MOVIMIENTO DE TIERRAS |  |  |  |  | 46641.27 | ST2 | 04.03.01 | MOVIMIENTO DE TIERRAS
04.03.01.01 CORTE DE TERRENO NORMAL EN ZONA A EXCAVAR C/EQ. |  | m3 | 1786 | 9.11 | 16270.46 | 10032 | 04.03.01.01
04.03.01.02 REFINE Y NEVELACION DE PLATAFORMA |  | m2 | 62.5 | 0.13 | 8.13 | 10033 | 04.03.01.02
04.03.01.03 CONFORMACION DE BASE CON AFIRMADO, H=30CM |  | m3 | 21.88 | 64.14 | 1403.38 | 10034 | 04.03.01.03
04.03.01.04 RELLENO COMPACTADO C/MAT. PROPIO - TERRENO NORMAL |  | m3 | 1411.69 | 7.66 | 10813.55 | 10035 | 04.03.01.04
04.03.01.05 SALIDA PARA EFLUENTE HASTA PUNTO DE DESCARGA |  | m | 85 | 42.22 | 3588.7 | 10036 | 04.03.01.05
04.03.01.06 ELIMINACION DE MATERIAL EXCEDENTE CON MAQUINARIA |  | m3 | 731.51 | 19.9 | 14557.05 | 10022 | 04.03.01.06
04.03.02 OBRAS DE CONCRETO SIMPLE |  |  |  |  | 4625 | ST2 | 04.03.02 | OBRAS DE CONCRETO SIMPLE
04.03.02.01 SOLADO PARA SISTEMA COMPACTO E=0.20 M. |  | m2 | 62.5 | 74 | 4625 | 10037 | 04.03.02.01
04.04 SISTEMA COMPACTO EN PLASTICO REFORZADO EN FIBRA DE VIDRIO (PRFV) |  |  |  |  | 1091969.1 | ST1 | 04.04 | SISTEMA COMPACTO EN PLASTICO REFORZADO EN FIBRA DE VIDRIO (PRFV)
04.04.01 SUMINISTRO |  |  |  |  | 1068195 | ST2 | 04.04.01 | SUMINISTRO
04.04.01.01 SUMISTRO E INSTALACION DE TANQUES HORIZONTAL DE PRFV REACTOR CAMARA DE CONTACTO Y CARRIERS |  | und | 1 | 390000 | 390000 | 10038 | 04.04.01.01
04.04.01.02 SUMISTRO E INSTALACION DE TANQUES VERTICAL DE PRFV ECUALIZADOR ,SEDIMENTADOR,TANQUE DE CLORO |  | und | 1 | 365010 | 365010 | 10039 | 04.04.01.02
04.04.01.03 SUMISTRO, INSTALACION, AUTOMATIZACION Y PUESTA EN MARCHA DE EQUIPOS ELECTROMECANICOS Y MATERIALES DE INTERCONEXION |  | und | 1 | 313185 | 313185 | 10040 | 04.04.01.03
04.04.02 CAMARA DE REJAS, DESARENADOR, CAJA DE REUNION Y REPARTICION |  |  |  |  | 23774.1 | ST2 | 04.04.02 | CAMARA DE REJAS, DESARENADOR, CAJA DE REUNION Y REPARTICION
04.04.02.01 EXCAVACION DE ZANJA, MANUAL, EN TERRENO ESTABLE HASTA 1.00M DE PROF/PROM. |  | m3 | 15.45 | 26.76 | 413.44 | 10041 | 04.04.02.01
04.04.02.02 RELLENO COMPACTADO C/MAT. PROPIO - TERRENO NORMAL |  | m3 | 0.31 | 7.66 | 2.37 | 10035 | 04.04.02.02
04.04.02.03 ELIMINACION DE MATERIAL EXCEDENTE CON MAQUINARIA |  | m3 | 18.92 | 19.9 | 376.51 | 10022 | 04.04.02.03
04.04.02.04 CONCRETO F'C=140 Kg/cm2 PARA SOLADOS Y/O SUB BASES |  | m3 | 0.62 | 318.37 | 197.39 | 10042 | 04.04.02.04
04.04.02.05 CONCRETO F'C 210KG/CM2 P/LOSA DE FONDO-PISO |  | m3 | 2.47 | 456.85 | 1128.42 | 10043 | 04.04.02.05
04.04.02.06 ENCOFRADO Y DESENCOFRADO NORMAL P/LOSA DE FONDO-PISO |  | m2 | 5.91 | 69.57 | 411.16 | 10044 | 04.04.02.06
04.04.02.07 ACERO DE REFUERZO Fy=4,200KG/CM2 P/LOSA DE FONDO-PISO |  | kg | 158.87 | 4.77 | 757.81 | 10045 | 04.04.02.07
04.04.02.08 CONCRETO F'C 210KG/CM2 P/MUROS REFORZADOS |  | m3 | 7.18 | 542 | 3891.56 | 10046 | 04.04.02.08
04.04.02.09 ENCOFRADO Y DESENCOFRADO NORMAL P/MUROS REFORZADOS |  | m2 | 75.95 | 89.47 | 6795.25 | 10047 | 04.04.02.09
04.04.02.10 ACERO DE REFUERZO Fy=4,200KG/CM2 P/MUROS REFORZADOS |  | kg | 209.31 | 5.13 | 1073.76 | 10048 | 04.04.02.10
04.04.02.11 CONCRETO F'C 210KG/CM2 P/LOSAS MACIZAS |  | m3 | 0.03 | 464.77 | 13.94 | 10049 | 04.04.02.11
04.04.02.12 ENCOFRADO Y DESENCOFRADO NORMAL P/LOSAS MACIZAS |  | m2 | 0.66 | 57.17 | 37.73 | 10050 | 04.04.02.12
04.04.02.13 ACERO DE REFUERZO Fy=4,200KG/CM2 P/LOSAS MACIZAS |  | kg | 7.92 | 4.78 | 37.86 | 10051 | 04.04.02.13
04.04.02.14 TARRAJEO PULIDO C/IMPERM. LOSA DE FONDO-PISO M=1:5, E=1.5 cm. |  | m2 | 12.33 | 69.78 | 860.39 | 10052 | 04.04.02.14
04.04.02.15 TARRAJEO PULIDO C/IMPERM. MUROS INTERIORES M=1:5, E=1.5 cm. |  | m2 | 26.45 | 93.83 | 2481.8 | 10053 | 04.04.02.15
04.04.02.16 REJILLA METALICA DESMONTABLE CON PLATINA 1/2"x1/4" separc. S/Diseño |  | m2 | 5.24 | 558.02 | 2924.02 | 10054 | 04.04.02.16
04.04.02.17 REJILLA METALICA FIJA C/PERFIL 1"x1"X1/8" Y Fo Lo 3/4" S/Diseño |  | m2 | 1.06 | 636.5 | 674.69 | 10055 | 04.04.02.17
04.04.02.18 COMPUERTA MET. TARJETA T/IZAJE (0.45x0.45) H=0.5M |  | m2 | 2.12 | 800 | 1696 | 10056 | 04.04.02.18
04.05 CASETA DE FILTRACION Y CERCO PERIMETRICO |  |  |  |  | 97298.39 | ST1 | 04.05 | CASETA DE FILTRACION Y CERCO PERIMETRICO
04.05.01 CASETA DE FILTRACION |  |  |  |  | 31797.95 | ST2 | 04.05.01 | CASETA DE FILTRACION
04.05.01.01 TRABAJOS PRELIMINARES |  |  |  |  | 72.82 | ST3 | 04.05.01.01 | TRABAJOS PRELIMINARES
04.05.01.01.01 LIMPIEZA DE TERRENO NORMAL MANUAL |  | m2 | 27.9 | 1.26 | 35.15 | 10019 | 04.05.01.01.01
04.05.01.01.02 TRAZO Y REPLANTEO. |  | m2 | 27.9 | 1.35 | 37.67 | 10020 | 04.05.01.01.02
04.05.01.02 MOVIMIENTO DE TIERRAS |  |  |  |  | 604.79 | ST3 | 04.05.01.02 | MOVIMIENTO DE TIERRAS
04.05.01.02.01 EXCAVACION DE ZANJA, MANUAL, P/CIMIENTOS |  | m3 | 9.97 | 5.28 | 52.64 | 10057 | 04.05.01.02.01
04.05.01.02.02 RELLENO COMPACTADO C/MAT. PROPIO |  | m3 | 0.45 | 16.96 | 7.63 | 10001 | 04.05.01.02.02
04.05.01.02.03 ACARREO DE MATERIAL EXEDENTE HASTA UNA DISTANCIA PROMEDIO DE 30 ML |  | m3 | 11.67 | 26.76 | 312.29 | 10021 | 04.05.01.02.03
04.05.01.02.04 ELIMINACION DE MATERIAL EXCEDENTE CON MAQUINARIA |  | m3 | 11.67 | 19.9 | 232.23 | 10022 | 04.05.01.02.04
04.05.01.03 OBRAS DE CONCRETO SIMPLE |  |  |  |  | 2928.42 | ST3 | 04.05.01.03 | OBRAS DE CONCRETO SIMPLE
04.05.01.03.01 CONCRETO PARA CIMIENTOS CORRIDOS C:H 1:10 + 30% P.G. |  | m3 | 9.97 | 187.72 | 1871.57 | 10058 | 04.05.01.03.01
04.05.01.03.02 CONCRETO EN SOBRECIMIENTOS C:H 1:8 + 25% P.M |  | m3 | 1.67 | 255.31 | 426.37 | 10059 | 04.05.01.03.02
04.05.01.03.03 ENCOFRADO Y DESENCOFRADO P/ SOBRECIMIENTOS |  | m2 | 17.04 | 37 | 630.48 | 10023 | 04.05.01.03.03
04.05.01.04 OBRAS DE CONCRETO ARMADO |  |  |  |  | 17477.86 | ST3 | 04.05.01.04 | OBRAS DE CONCRETO ARMADO
04.05.01.04.01 COLUMNAS |  |  |  |  | 2338.36 | ST4 | 04.05.01.04.01 | COLUMNAS
04.05.01.04.01.01 CONCRETO F'C 210KG/CM2 P/COLUMNAS |  | m3 | 0.92 | 400.6 | 368.55 | 10060 | 04.05.01.04.01.01
04.05.01.04.01.02 ENCOFRADO Y DESENCOFRADO P/COLUMNAS |  | m2 | 15.86 | 55.87 | 886.1 | 10024 | 04.05.01.04.01.02
04.05.01.04.01.03 ACERO DE REFUERZO Fy=4,200KG/CM2 P/COLUMNAS |  | kg | 211.25 | 5.13 | 1083.71 | 10025 | 04.05.01.04.01.03
04.05.01.04.02 VIGAS |  |  |  |  | 5968.64 | ST4 | 04.05.01.04.02 | VIGAS
04.05.01.04.02.01 CONCRETO F'C 210KG/CM2 P/VIGAS |  | m3 | 1.81 | 369.16 | 668.18 | 10026 | 04.05.01.04.02.01
04.05.01.04.02.02 ENCOFRADO Y DESENCOFRADO P/VIGAS |  | m2 | 10.86 | 64.21 | 697.32 | 10027 | 04.05.01.04.02.02
04.05.01.04.02.03 ACERO DE REFUERZO Fy=4,200KG/CM2 P/VIGAS |  | kg | 963 | 4.78 | 4603.14 | 10078 | 04.05.01.04.02.03
04.05.01.04.03 LOSA ALIGERADA |  |  |  |  | 9170.86 | ST4 | 04.05.01.04.03 | LOSA ALIGERADA
04.05.01.04.03.01 CONCRETO F'C 210KG/CM2 P/LOSAS ALIGERADAS |  | m3 | 3.95 | 407.01 | 1607.69 | 10062 | 04.05.01.04.03.01
04.05.01.04.03.02 ENCOFRADO Y DESENCOFRADO P/LOSAS ALIGERADAS |  | m2 | 45.16 | 44.75 | 2020.91 | 10063 | 04.05.01.04.03.02
04.05.01.04.03.03 ACERO DE REFUERZO Fy=4,200KG/CM2 P/LOSAS ALIGERADA |  | kg | 1101.26 | 4.78 | 5264.02 | 10064 | 04.05.01.04.03.03
04.05.01.04.03.04 LADRILLO HUECO DE ARCILLA 15X30X30 CM P/LOSA ALIGERADA |  | und | 376 | 0.74 | 278.24 | 10065 | 04.05.01.04.03.04
04.05.01.05 MUROS Y TABIQUES DE ALBAÑILERIA |  |  |  |  | 3355.12 | ST3 | 04.05.01.05 | MUROS Y TABIQUES DE ALBAÑILERIA
04.05.01.05.01 MURO DE LADRILLO KK DE ARCILLA DE SOGA C/M 1:4 X 1.5CM CARAVISTA |  | m2 | 55.02 | 60.98 | 3355.12 | 10066 | 04.05.01.05.01
04.05.01.06 REVOQUES ENLUCIDOS Y MOLDADURAS |  |  |  |  | 4289.6 | ST3 | 04.05.01.06 | REVOQUES ENLUCIDOS Y MOLDADURAS
04.05.01.06.01 TARRAJEO EN COLUMNAS CON C:A=1:5 e=1.50cm INC. VESTIDURA DE ARISTAS |  | m2 | 10.92 | 65.26 | 712.64 | 10028 | 04.05.01.06.01
04.05.01.06.02 TARRAJEO EN VIGAS CON C:A=1:5 e=1.50cm INCL. VESTIDURA DE ARISTAS |  | m2 | 20.63 | 85.77 | 1769.44 | 10029 | 04.05.01.06.02
04.05.01.06.03 TARRAJEO EN CIELO RASO CON C:A-1:5 e=1.5cm |  | m2 | 36.43 | 43.75 | 1593.81 | 10067 | 04.05.01.06.03
04.05.01.06.04 TARRAJEO EN SOBRE CIMIENTO CON C:A-1:5 e=1.5cm |  | m2 | 8.82 | 24.23 | 213.71 | 10068 | 04.05.01.06.04
04.05.01.07 PISOS Y PAVIMENTOS |  |  |  |  | 819.34 | ST3 | 04.05.01.07 | PISOS Y PAVIMENTOS
04.05.01.07.01 PERFILADO Y COMPACTADO CON MATERIAL DE PRESTAMO E=10CM |  | m2 | 36.53 | 0.87 | 31.78 | 10069 | 04.05.01.07.01
04.05.01.07.02 PISO DE CEMENTO PULIDO E=4", CONCRETO F'C=140KG/CM2 |  | m2 | 27.17 | 21.79 | 592.03 | 10070 | 04.05.01.07.02
04.05.01.07.03 VEREDAS DE CONCRETO, ACABADO PULIDO Y BRUÑADO |  | m2 | 9.36 | 20.89 | 195.53 | 10071 | 04.05.01.07.03
04.05.01.08 VARIOS |  |  |  |  | 2250 | ST3 | 04.05.01.08 | VARIOS
04.05.01.08.01 PUERTA METALICA 1.00 x 2.10 m (incluye marco y cerradura) |  | und | 1 | 450 | 450 | 10072 | 04.05.01.08.01
04.05.01.08.02 PUERTA METALICA 2.30 x 2.10 m (incluye marco y cerradura) |  | und | 1 | 800 | 800 | 10073 | 04.05.01.08.02
04.05.01.08.03 VENTANAS METALICAS DE 2.00 X 1.00M. SEGUN DETALLE. |  | und | 2 | 500 | 1000 | 10074 | 04.05.01.08.03
04.05.02 CERCO PERIMETRICO |  |  |  |  | 65500.44 | ST2 | 04.05.02 | CERCO PERIMETRICO
04.05.02.01 TRABAJOS PRELIMINARES |  |  |  |  | 302.76 | ST3 | 04.05.02.01 | TRABAJOS PRELIMINARES
04.05.02.01.01 LIMPIEZA DE TERRENO NORMAL MANUAL |  | m2 | 116 | 1.26 | 146.16 | 10019 | 04.05.02.01.01
04.05.02.01.02 TRAZO Y REPLANTEO. |  | m2 | 116 | 1.35 | 156.6 | 10020 | 04.05.02.01.02
04.05.02.02 MOVIMIENTO DE TIERRAS |  |  |  |  | 2340.5 | ST3 | 04.05.02.02 | MOVIMIENTO DE TIERRAS
04.05.02.02.01 EXCAVACION DE ZANJA, MANUAL, P/CIMIENTOS |  | m3 | 39.2 | 5.28 | 206.98 | 10057 | 04.05.02.02.01
04.05.02.02.02 RELLENO COMPACTADO C/MAT. PROPIO |  | m3 | 3.92 | 16.96 | 66.48 | 10001 | 04.05.02.02.02
04.05.02.02.03 ACARREO DE MATERIAL EXEDENTE HASTA UNA DISTANCIA PROMEDIO DE 30 ML |  | m3 | 44.3 | 26.76 | 1185.47 | 10021 | 04.05.02.02.03
04.05.02.02.04 ELIMINACION DE MATERIAL EXCEDENTE CON MAQUINARIA |  | m3 | 44.3 | 19.9 | 881.57 | 10022 | 04.05.02.02.04
04.05.02.03 OBRAS DE CONCRETO SIMPLE |  |  |  |  | 12389.5 | ST3 | 04.05.02.03 | OBRAS DE CONCRETO SIMPLE
04.05.02.03.01 CONCRETO PARA CIMIENTOS CORRIDOS C:H 1:10 + 30% P.G. |  | m3 | 39.2 | 187.72 | 7358.62 | 10058 | 04.05.02.03.01
04.05.02.03.02 CONCRETO EN SOBRECIMIENTOS C:H 1:8 + 25% P.M |  | m3 | 6.72 | 255.31 | 1715.68 | 10059 | 04.05.02.03.02
04.05.02.03.03 ENCOFRADO Y DESENCOFRADO P/ SOBRECIMIENTOS |  | m2 | 89.6 | 37 | 3315.2 | 10023 | 04.05.02.03.03
04.05.02.04 OBRAS DE CONCRETO ARMADO |  |  |  |  | 16420.39 | ST3 | 04.05.02.04 | OBRAS DE CONCRETO ARMADO
04.05.02.04.01 COLUMNAS |  |  |  |  | 11161.6 | ST4 | 04.05.02.04.01 | COLUMNAS
04.05.02.04.01.01 CONCRETO F'c=175KG/CM2 PARA COLUMNAS |  | m3 | 5.72 | 317.12 | 1813.93 | 10077 | 04.05.02.04.01.01
04.05.02.04.01.02 ENCOFRADO Y DESENCOFRADO P/COLUMNAS |  | m2 | 99.13 | 55.87 | 5538.39 | 10024 | 04.05.02.04.01.02
04.05.02.04.01.03 ACERO DE REFUERZO Fy=4,200KG/CM2 P/COLUMNAS |  | kg | 742.55 | 5.13 | 3809.28 | 10025 | 04.05.02.04.01.03
04.05.02.04.02 VIGAS |  |  |  |  | 5258.79 | ST4 | 04.05.02.04.02 | VIGAS
04.05.02.04.02.01 CONCRETO F'C 210KG/CM2 P/VIGAS |  | m3 | 3.58 | 369.16 | 1321.59 | 10026 | 04.05.02.04.02.01
04.05.02.04.02.02 ENCOFRADO Y DESENCOFRADO P/VIGAS |  | m2 | 33.6 | 64.21 | 2157.46 | 10027 | 04.05.02.04.02.02
04.05.02.04.02.03 ACERO DE REFUERZO Fy=4,200KG/CM2 P/VIGAS |  | kg | 372.33 | 4.78 | 1779.74 | 10078 | 04.05.02.04.02.03
04.05.02.05 MUROS Y TABIQUES DE ALBAÑILERIA |  |  |  |  | 17937.27 | ST3 | 04.05.02.05 | MUROS Y TABIQUES DE ALBAÑILERIA
04.05.02.05.01 MURO DE LADRILLO KK DE ARCILLA DE SOGA C/M 1:4 X 1.5CM CARAVISTA |  | m2 | 294.15 | 60.98 | 17937.27 | 10066 | 04.05.02.05.01
04.05.02.06 REVOQUES ENLUCIDOS Y MOLDADURAS |  |  |  |  | 13518.52 | ST3 | 04.05.02.06 | REVOQUES ENLUCIDOS Y MOLDADURAS
04.05.02.06.01 TARRAJEO EN COLUMNAS CON C:A=1:5 e=1.50cm INC. VESTIDURA DE ARISTAS |  | m2 | 99.13 | 65.26 | 6469.22 | 10028 | 04.05.02.06.01
04.05.02.06.02 TARRAJEO EN VIGAS CON C:A=1:5 e=1.50cm INCL. VESTIDURA DE ARISTAS |  | m2 | 63.84 | 85.77 | 5475.56 | 10029 | 04.05.02.06.02
04.05.02.06.03 TARRAJEO EN SOBRE CIMIENTO CON C:A-1:5 e=1.5cm |  | m2 | 64.95 | 24.23 | 1573.74 | 10068 | 04.05.02.06.03
04.05.02.07 VARIOS |  |  |  |  | 2591.5 | ST3 | 04.05.02.07 | VARIOS
04.05.02.07.01 JUNTAS DE CONSTRUCCION CON TEKNOPOR |  | m2 | 5.28 | 17.33 | 91.5 | 10081 | 04.05.02.07.01
04.05.02.07.02 PUERTA METALICA PARA INGRESO A LAGUNA |  | GLB | 1 | 2500 | 2500 | 10082 | 04.05.02.07.02
04.06 INSTALACIONES ELECTRICAS |  |  |  |  | 95218.43 | ST1 | 04.06 | INSTALACIONES ELECTRICAS
04.06.01 INSTALACION EXTERIORES |  |  |  |  | 89871.81 | ST2 | 04.06.01 | INSTALACION EXTERIORES
04.06.01.01 ADECUACION DE ACOMETIDA DE BAJA TENCION HASTA MURETE EXISTENTE |  | GLB | 1 | 3500 | 3500 | 10083 | 04.06.01.01
04.06.01.02 CABLE SUBTERRANEO 3 - 1X120 MM2 NYY |  | m | 188.34 | 318.58 | 60001.36 | 10084 | 04.06.01.02
04.06.01.03 CABLE AUTOSOP. CAAI 3X70MM2+P50MM2 PORT/FORRADO |  | m | 241.81 | 30.81 | 7450.17 | 10085 | 04.06.01.03
04.06.01.04 POSTE C.A.C. 8/300/150/270 |  | und | 9 | 1468.92 | 13220.28 | 10086 | 04.06.01.04
04.06.01.05 AUTOTRANSFORMADOR ELEVADOR DE TENCION |  | und | 1 | 5000 | 5000 | 10087 | 04.06.01.05
04.06.01.06 RETENIDAS COMPLETAS 1,5 MT VAR DE ANCLAJE DE CABLE ACERADO DE 6 HILOS 35MM2 |  | CJT | 2 | 350 | 700 | 10088 | 04.06.01.06
04.06.02 INSTALACION INTERIORES |  |  |  |  | 5346.62 | ST2 | 04.06.02 | INSTALACION INTERIORES
04.06.02.01 CABLE SUBTERRANEO 3 - 1X120 MM2 NYY |  | m | 6 | 318.58 | 1911.48 | 10084 | 04.06.02.01
04.06.02.02 TABLERO DE DISTRIBUCION PARA CARGAS ESPECIALES |  | und | 1 | 859.68 | 859.68 | 10089 | 04.06.02.02
04.06.02.03 SALIDA PARA ALUMBRADO |  | pto | 3 | 25.74 | 77.22 | 10090 | 04.06.02.03
04.06.02.04 SALIDA PARA INTERRUPTORES |  | pto | 2 | 43.74 | 87.48 | 10091 | 04.06.02.04
04.06.02.05 SALIDA PARA CONEXIONES ESPECIALES |  | pto | 3 | 31.3 | 93.9 | 10092 | 04.06.02.05
04.06.02.06 SUMINISTRO E INSTALACION DE CABLE THW 12 |  | m | 50 | 24.9 | 1245 | 10093 | 04.06.02.06
04.06.02.07 SUMINISTRO E INSTALACION DE APARATO PARA ADOSAR |  | und | 3 | 75.84 | 227.52 | 10094 | 04.06.02.07
04.06.02.08 POZO PUESTA A TIERRA |  | und | 1 | 844.34 | 844.34 | 10095 | 04.06.02.08
05 REDES DE ALCANTARILLADO |  |  |  |  | 313250.64 | T | 05 | REDES DE ALCANTARILLADO
05.01 OBRAS PRELIMINARES |  |  |  |  | 15843.01 | ST1 | 05.01 | OBRAS PRELIMINARES
05.01.01 TRAZO Y REPLANTEO INICIAL PARA ALCANTARILLADO |  | m | 760.94 | 1.7 | 1293.6 | 10096 | 05.01.01
05.01.02 TRAZO Y REPLANTEO DURANTE LA EJECUCION |  | mes | 3 | 4248.66 | 12745.98 | 10017 | 05.01.02
05.01.03 TRAZO Y REPLANTEO FINAL PARA ALCANTARILLADO |  | m | 760.94 | 2.37 | 1803.43 | 10097 | 05.01.03
05.02 MOVIMIENTO DE TIERRAS |  |  |  |  | 201334.58 | ST1 | 05.02 | MOVIMIENTO DE TIERRAS
05.02.01 EXCAVACION DE ZANJA |  |  |  |  | 155684.59 | ST2 | 05.02.01 | EXCAVACION DE ZANJA
05.02.01.01 EXCAVACIÓN EN T/ROCOSO, C/MAQ., PARA CONSTRCCION DE BUSZONES |  | m3 | 119.23 | 146.24 | 17436.2 | 10098 | 05.02.01.01
05.02.01.02 EXCAVACION DE ZANJA, C/MAQ., T/ROCOSO, HASTA 1.50M DE PROF. |  | m | 706.5 | 177.45 | 125368.43 | 10099 | 05.02.01.02
05.02.01.03 EXCAVACION DE ZANJA, C/MAQ., T/ROCOSO, HASTA 2.00M DE PROF. |  | m | 54.44 | 236.59 | 12879.96 | 10100 | 05.02.01.03
05.02.02 NIVELACION Y REFINE |  |  |  |  | 5052.64 | ST2 | 05.02.02 | NIVELACION Y REFINE
05.02.02.01 NIVELACION Y REFINE DE FONDO DE ZANJA D=6" |  | m | 760.94 | 6.64 | 5052.64 | 10101 | 05.02.02.01
05.02.03 CONFORMACION DE CAMA DE APOYO |  |  |  |  | 6582.13 | ST2 | 05.02.03 | CONFORMACION DE CAMA DE APOYO
05.02.03.01 CONFORMACION DE CAMA DE APOYO, CON MATERIAL DE PRESTAMO(ARENA GRUESA), H=10CM D=6" |  | m | 760.94 | 8.65 | 6582.13 | 10102 | 05.02.03.01
05.02.04 RELLENO DE ZANJA |  |  |  |  | 24147.57 | ST2 | 05.02.04 | RELLENO DE ZANJA
05.02.04.01 RELLENO DE ZANJA CON MATERIAL DE PRESTAMO (ARENA GRUESA h=30 CM) SOBRE CLAVE DE TUBERIA D=6" |  | m | 760.94 | 17.58 | 13377.33 | 10103 | 05.02.04.01
05.02.04.02 RELLENO DE ZANJA CON MATERIAL PROPIO, C/MAQ., HASTA 1.00M DE PROF/PROM. |  | m | 706.5 | 13.08 | 9241.02 | 10104 | 05.02.04.02
05.02.04.03 RELLENO DE ZANJA CON MATERIAL PROPIO, C/MAQ., HASTA 1.50M DE PROF/PROM. |  | m | 54.44 | 28.09 | 1529.22 | 10105 | 05.02.04.03
05.02.05 ELIMINACION DE MATERIAL EXCEDENTE |  |  |  |  | 9867.65 | ST2 | 05.02.05 | ELIMINACION DE MATERIAL EXCEDENTE
05.02.05.01 ELIMINACIÓN DE MATERIAL EXCEDENTE, DIST. PROM. 10KM, CARGUIO C/MAQ. |  | m3 | 454.94 | 21.69 | 9867.65 | 10018 | 05.02.05.01
05.03 TUBERIAS |  |  |  |  | 17174.42 | ST1 | 05.03 | TUBERIAS
05.03.01 SUMINISTRO E INSTALACION DE TUBERIA PVC ISO4435 DN160MM S-25 |  | m | 760.94 | 22.57 | 17174.42 | 10106 | 05.03.01
05.04 CAMARAS DE INSPECCION |  |  |  |  | 58183.29 | ST1 | 05.04 | CAMARAS DE INSPECCION
05.04.01 CONSTRUCCIÓN DE BUZÓN TIPO I DI=1.20M E=0.20 HPROM=1.01M - 1.50M; INCL ACABADOS |  | und | 41 | 1377.03 | 56458.23 | 10107 | 05.04.01
05.04.02 CONSTRUCCIÓN DE BUZÓN TIPO I DI=1.20M E=0.20 HPROM=1.51M - 2.00M; INCL ACABADOS |  | und | 1 | 1725.06 | 1725.06 | 10108 | 05.04.02
05.05 CONCRETO PARA DADOS DE EMPALME |  |  |  |  | 2052.04 | ST1 | 05.05 | CONCRETO PARA DADOS DE EMPALME
05.05.01 ENCOFRADO Y DESENCOFRADO DE DADOS DE EMPALME A CAMARA DE INSPECCION |  | m2 | 21 | 30.15 | 633.15 | 10109 | 05.05.01
05.05.02 CONCRETO F'c=140KG/CM2 PARA DADOS DE EMPALME A CAMARA DE INSPECCION |  | m3 | 4.2 | 337.83 | 1418.89 | 10110 | 05.05.02
05.06 CONEXIONES DOMICILIARIAS |  |  |  |  | 17575.16 | ST1 | 05.06 | CONEXIONES DOMICILIARIAS
05.06.01 CONEX. DOM. DN 160MM A TUBERIA DN 200 MM, L= 2.00 m. |  | und | 16 | 235.82 | 3773.12 | 10111 | 05.06.01
05.06.02 CONEX. DOM. DN 160MM A TUBERIA DN 200 MM, L= 4.00 m. |  | und | 20 | 323.03 | 6460.6 | 10112 | 05.06.02
05.06.03 CONEX. DOM. DN 160MM A TUBERIA DN 200 MM, L= 6.10 m. |  | und | 4 | 382.09 | 1528.36 | 10113 | 05.06.03
05.06.04 CONEX. DOM. DN 160MM A TUBERIA DN 200 MM, L= 8.10 m. |  | und | 14 | 415.22 | 5813.08 | 10114 | 05.06.04
05.07 PRUEBAS HIDRAULICAS |  |  |  |  | 1088.14 | ST1 | 05.07 | PRUEBAS HIDRAULICAS
05.07.01 PRUEBA HIDRAULICA DE TUBERIA PVC ISO4435 DN 160MM |  | m | 760.94 | 1.43 | 1088.14 | 10115 | 05.07.01
| COSTO DIRECTO |  |  |  | 1708002.76
| GASTOS GENERALES (15 %CD) |  |  |  | 256200.41
| UTILIDAD (10 %CD) |  |  |  | 170800.28
| SUBTOTAL |  |  |  | 2135003.45
| IMPUESTO (IGV) (18 %ST) |  |  |  | 384300.62
| VALOR REFERENCIAL |  |  |  | 2519304.07
| GASTOS DE SUPERVISIÓN (2.5 %VR) |  |  |  | 62982.6
| TOTAL |  |  |  | 2582286.67
NOTA: El presupuesto fue procesado para la ejecución por CONTRATA en Soles
Note on I192: No debe escribir en esta celda y en las celdas hacia abajo.