## Datos
SI
| PROYECTO | VIA CON PAVIMENTO RIGIDO | [12 empty] | SI
GASTOS GENERALES | UBICACIÓN | [13 empty] | SI
UTILIDAD | CLIENTE | [13 empty] | SI
SUBTOTAL (ST) | FECHA | [7 empty] | Soles | S/ |  |  |  |  | SI
IMPUESTO (IGV) |  |  |  | MONEDA |  |  |  |  | Dólares | $
VALOR REFERENCIAL (VR) | LOGO | RW7i | S/ |  | Procesar el presupuesto utilizando la moneda en |  |  | Soles
SUPERVISIÓN |  |  |  | NUMERO DE DECIMALES PARA REDONDEO
EXPEDIENTE TÉCNICO | MODALIDAD DE E. | CONTRATA |  |  | Parciales de las partidas en la hoja del presupuesto |  |  | 2 | CONTRATA |  | COLOR | CODIGO
LIQUIDACIÓN | IMPUESTO (IGV) | 18% |  |  | Total de los metrados en cada partida |  |  | 2 | ADMINISTRACION DIRECTA |  | Amarillo | 6 | CALENDARIO |  |  | PIE DEL PRESUPUESTO
PIE DEL PRESUPUESTO: |  |  | 2124067 | [5 empty] | 1 |  | Anaranjado | 46 | Lunes | Laborable |  | VALOR FIJO
DESCRIPCION | VALOR | TIPO |  |  | Parcial de los insumos en los APUs |  |  | 2 | 2 | 6 | Azulino | 5 | Martes | Laborable |  | % COSTO DIRECTO
GASTOS GENERALES | 15 | % COSTO DIRECTO |  |  | Cantidad de MO y EQ en los APUs |  |  | 4 | 3 | 5 | Azul | 11 | Miercoles | Laborable |  | SUBTOTAL
UTILIDAD | 10 | % COSTO DIRECTO | [6 empty] | 4 |  | Celeste | 8 | Jueves | Laborable |  | % SUBTOTAL
SUBTOTAL |  | SUBTOTAL |  |  | Precio de los insumos |  |  | 2 | 5 |  | Ladrillo | 22 | Viernes | Laborable |  | SUBTOTAL 1
IMPUESTO (IGV) | 18 | % SUBTOTAL | [6 empty] | 6 |  | Magenta | 7 | Sábado | Laborable |  | % SUBTOTAL 1
VALOR REFERENCIAL |  | VALOR REFERENCIAL |  | OTRAS OPCIONES |  |  |  |  | SI |  | Marrón | 9 | Domingo | No laborable |  | SUBTOTAL 2
GASTOS DE SUPERVISIÓN | 2.5 | % VALOR REFERENCIAL |  |  |  |  | Factor costo mano de obra | 1 | NO |  | Morado | 13 |  |  |  | % SUBTOTAL 2
[5 empty] | Jornada laboral | 8 | Factor para rendimiento | 1 |  |  | Negro | 1 |  |  |  | VALOR REFERENCIAL
[9 empty] | MO1 y EQ1 |  | Rojo | 3 | Feriados |  |  | % VALOR REFERENCIAL
[5 empty] | Igualar el monto total de relación de insumos al CD |  |  | SI | TODOS | 1 | Verde | 10 | Comienzo | Fin | Descripcion | % FILA ANTERIOR
[11 empty] | Verde botella | 14
[5 empty] | Gráfico de utilización de recursos de |  |  | MO1 y EQ1 |  |  | Verde claro | 4
COLOR DE TEXTOS: | Título | Rojo | 3 |  | Al generar E.T. en Word usar IDEM en partidas repetidas |  |  | SI
| Sub título de orden 1 | Anaranjado | 46
| Sub título de orden 2 | Azulino | 5 |  | Al generar E. T. en Word procesar UNIDAD |  |  | SI
| Sub título de orden 3 | Morado | 13
| Sub título de orden 4 | Azul | 11 |  | Al generar E.T. en Word procesar FORMA DE PAGO |  |  | SI
| Sub título de orden 5 | Verde botella | 14
| Sub título de orden 6 | Ladrillo | 22 |  | Calend. Adq. insumos de MO1 en DH y EQ1 en DM |  |  | SI
| Sub título de orden 7 | Magenta | 7
| Sub título de orden 8 | Verde claro | 4 |  | Diagrama de Gantt con ruta crítica |  |  | SI
| Sub título de orden 9 | Celeste | 8

## InsBase
DATOS NECESARIOS PARA EL CALCULO DE FLETES
INSUMOS |  |  | FLETE CON VEHICULO |  |  | FLETE CON ACEMILA Y PEON
|  |  | ORIGEN - DESTINO |  | Prec. U. | ORIGEN - DESTINO |  |  |  | Prec. U. | p.u.Cemento
MATERIALES |  |  | HUARAZ- HUARI |  | 0.15 | HUARI - OBRA(YUPAN) |  |  |  | 0.06 | 2.5
AGREGADOS |  |  |  |  | 0 | HUARI - OBRA(YUPAN) |  |  |  | 1.2 | L | A | H
TUBERIAS |  |  |  |  | 0 |  |  |  |  | 0 | 6 | 2.2 | 1.5
8089 | 5900 | 3000
7152 | 5850 | 7100
6022 | 3450 | 7050
3584 | 3400 | 7001
1005 | 3350 | 5950 | [10 empty] | MONEDAS
6002 | 85 | 8089 | [8 empty] | 0 |  | Soles |  | Dólares
109 | [6 empty] | SOLO TUBERIA | [5 empty] | Factor | 118% | 3.22 | 118%
Cod. | IU | Tipo | Insumo | Und | Soles | Peso unitario (kg) | Long. (m) | Ø ext. (mm) | espesor (mm) | Específica de Gastos | Codigo CU del insumo partida |  | Adm. Directa | Contrata | Adm. Directa | Contrata
1001 | 47 | MO1 | OFICIAL | HH | 16.5 | [7 empty] | 16.5 | 16.5 | 5.12 | 5.12
1002 | 47 | MO1 | PEON | HH | 14.84 | [7 empty] | 14.84 | 14.84 | 4.61 | 4.61
1004 | 47 | MO1 | TOPOGRAFO | HH | 20.1 | [7 empty] | 20.1 | 20.1 | 6.24 | 6.24
1005 | 47 | MO1 | OPERARIO | HH | 20.1 | [7 empty] | 20.1 | 20.1 | 6.24 | 6.24
3501 | 2 | MA | CLAVOS PARA MADERA CON CABEZA DE 3" | KG | 5 | 1 | 0 | 0 | 0 |  |  |  | 5.9 | 5 | 1.83 | 1.55
3502 | 2 | MA | PERNOS HEXAGONAL 3/4" X 3 1/2" | PZA | 3 | 0 | 0 | 0 | 0 |  |  |  | 3.54 | 3 | 1.1 | 0.93
3503 | 39 | MA | GIGANTOGRAFIA DE 8.40 mts X 3.60 mts EN POLIVINIL TEXTURADO | M2 | 28 | 0 | 0 | 0 | 0 |  |  |  | 33.04 | 28 | 10.26 | 8.69
3505 | 43 | MA | ESTACA DE MADERA | P2 | 6.96 | 0 | 0 | 0 | 0 |  |  |  | 8.21 | 6.96 | 2.55 | 2.16
3506 | 54 | MA | PINTURA ESMALTE SINTETICO | GAL | 33.83 | 0 | 0 | 0 | 0 |  |  |  | 39.92 | 33.83 | 12.4 | 10.51
3507 | 38 | MA | HORMIGON | M3 | 100 | 1650 | 0 | 0 | 0 |  |  |  | 118 | 100 | 36.65 | 31.06
3508 | 39 | MA | AGUA | M3 | 5 | 0 | 0 | 0 | 0 |  |  |  | 5.9 | 5 | 1.83 | 1.55
3509 | 38 | MA | AFIRMADO | M3 | 90 | 1800 | 0 | 0 | 0 |  |  |  | 106.2 | 90 | 32.98 | 27.95
3510 | 5 | MA | ARENA GRUESA | M3 | 130 | 1550 | 0 | 0 | 0 |  |  |  | 153.4 | 130 | 47.64 | 40.37
3511 | 21 | MA | CEMENTO PORTLAND TIPO I (42.5KG) | BLS | 18.22 | 42.5 | 0 | 0 | 0 |  |  |  | 21.5 | 18.22 | 6.68 | 5.66
3512 | 5 | MA | PIEDRA CHANCADA DE 1/2" | M3 | 155 | 1700 | 0 | 0 | 0 |  |  |  | 182.9 | 155 | 56.8 | 48.14
3513 | 2 | MA | ALAMBRE NEGRO # 8 | KG | 4.2 | 1 | 0 | 0 | 0 |  |  |  | 4.96 | 4.2 | 1.54 | 1.31
3514 | 43 | MA | MADERA TORNILLO | P2 | 4.5 | 0 | 0 | 0 | 0 |  |  |  | 5.31 | 4.5 | 1.65 | 1.4
3515 | 3 | MA | ACERO CORRUGADO FY=4200 KG/CM2 GRADO 60 | KG | 2.5 | 1 | 0 | 0 | 0 |  |  |  | 2.95 | 2.5 | 0.92 | 0.78
3516 | 2 | MA | ALAMBRE NEGRO # 16 | KG | 3.99 | 1 | 0 | 0 | 0 |  |  |  | 4.71 | 3.99 | 1.46 | 1.24
3517 | 4 | MA | ARENA FINA | M3 | 155 | 1600 | 0 | 0 | 0 |  |  |  | 182.9 | 155 | 56.8 | 48.14
3518 | 13 | MA | ASFALTO RC-250 | GAL | 15.2 | 0 | 0 | 0 | 0 |  |  |  | 17.94 | 15.2 | 5.57 | 4.72
3519 | 53 | MA | KEROSENE | GAL | 10.12 | 0 | 0 | 0 | 0 |  |  |  | 11.94 | 10.12 | 3.71 | 3.14
3520 | 30 | MA | MEMBRANIL A | GAL | 12.5 | 0 | 0 | 0 | 0 |  |  |  | 14.75 | 12.5 | 4.58 | 3.88
3521 | 5 | MA | GRAVA CANTO RODADO 3/4" | M3 | 150 | 1600 | 0 | 0 | 0 |  |  |  | 177 | 150 | 54.97 | 46.58
3522 | 72 | MA | TUBERIA PVC 2" | M | 4.5 | 0 | 5 | 50 | 50 |  |  |  | 5.31 | 4.5 | 1.65 | 1.4
3523 | 65 | MA | TUBO DE ACERO 1 1/4" X 6 m | PZA | 35.5 | 0 | 0 | 0 | 0 |  |  |  | 41.89 | 35.5 | 13.01 | 11.03
3524 | 65 | MA | TUBO DE ACERO 2 1/4" X 6.5 m | PZA | 65.35 | 0 | 0 | 0 | 0 |  |  |  | 77.11 | 65.35 | 23.95 | 20.3
3525 | 30 | MA | SOLDADURA (AWS E6010) 1/8" | KG | 13.5 | 1 | 0 | 0 | 0 |  |  |  | 15.93 | 13.5 | 4.95 | 4.19
3526 | 54 | MA | PINTURA BARNIZ EPOXICO | GAL | 225 | 0 | 0 | 0 | 0 |  |  |  | 265.5 | 225 | 82.45 | 69.87
3527 | 30 | MA | DISOLVENTE EPOXICO | GAL | 35 | 0 | 0 | 0 | 0 |  |  |  | 41.3 | 35 | 12.83 | 10.87
3528 | 30 | MA | DISOLVENTE PARA ESMALTE ANTICORROSIVO | GAL | 15 | 0 | 0 | 0 | 0 |  |  |  | 17.7 | 15 | 5.5 | 4.66
3529 | 54 | MA | PINTURA ESMALTE | GAL | 30.78 | 0 | 0 | 0 | 0 |  |  |  | 36.32 | 30.78 | 11.28 | 9.56
3530 | 54 | MA | PINTURA PARA TRAFICO | GAL | 62.3 | 0 | 0 | 0 | 0 |  |  |  | 73.51 | 62.3 | 22.83 | 19.35
3531 | 30 | MA | SOLVENTE XILOL | GAL | 31.58 | 0 | 0 | 0 | 0 |  |  |  | 37.26 | 31.58 | 11.57 | 9.81
3532 | 54 | MA | PINTURA IMPRIMANTE | GAL | 23.63 | 0 | 0 | 0 | 0 |  |  |  | 27.88 | 23.63 | 8.66 | 7.34
3533 | 21 | MA | CEMENTO PORTLAND TIPO MS (42.5 KG) | BLS | 22.9 | 42.5 | 0 | 0 | 0 |  |  |  | 27.02 | 22.9 | 8.39 | 7.11
3534 | 30 | MA | LAMINA REFLECTIVA ALTA INTENSIDAD | P2 | 22.1 | 0 | 0 | 0 | 0 |  |  |  | 26.08 | 22.1 | 8.1 | 6.86
3535 | 30 | MA | FIBRA DE VIDRIO DE 4 mm ACABADO | M2 | 99.5 | 1 | 0 | 0 | 0 |  |  |  | 117.41 | 99.5 | 36.46 | 30.9
3536 | 54 | MA | PINTURA ANTICORROSIVA | GAL | 23.63 | 0 | 0 | 0 | 0 |  |  |  | 27.88 | 23.63 | 8.66 | 7.34
3537 | 51 | MA | SEÑALIZACION PREVENTIVA REGLAMENTARIA | UND | 58.99 | 0 | 0 | 0 | 0 |  |  |  | 69.61 | 58.99 | 21.62 | 18.32
3538 | 65 | MA | TUBO DE FIERRO NEGRO 3" X 3 MM | UND | 50.25 | 0 | 0 | 0 | 0 |  |  |  | 59.29 | 50.25 | 18.41 | 15.6
3541 | 31 | MA | CAJA DE CONCRETO P/MEDIDOR DE AGUA | UND | 45 | 0 | 0 | 0 | 0 |  |  |  | 53.1 | 45 | 16.49 | 13.97
3542 | 31 | MA | CAJA DE DESAGUE 12" X 24" | UND | 46 | 0 | 0 | 0 | 0 |  |  |  | 54.28 | 46 | 16.86 | 14.29
3543 | 50 | MA | TAPA C/MARCO F°F° DE DESAGUE 12" X 24" | UND | 21 | 0 | 0 | 0 | 0 |  |  |  | 24.78 | 21 | 7.7 | 6.53
3544 | 5 | MA | GRAVILLA 1/2" | M3 | 150 | 1600 | 0 | 0 | 0 |  |  |  | 177 | 150 | 54.97 | 46.58
3545 | 3 | MA | FIERRO CORRUGADO PROMEDIO | KG | 2.6 | 0 | 0 | 0 | 0 |  |  |  | 3.07 | 2.6 | 0.95 | 0.81
3546 | 30 | MA | SOLDADURA | KG | 18 | 1 | 0 | 0 | 0 |  |  |  | 21.24 | 18 | 6.6 | 5.59
3547 | 51 | MA | ANGULO 1 1/2" X 1 1/2" X 3/16" X 6 m | PZA | 18.5 | 1 | 0 | 0 | 0 |  |  |  | 21.83 | 18.5 | 6.78 | 5.75
3563 | 45 | MA | TRIPLAY DE 6mm | M2 | 12.5 | 0 | 0 | 0 | 0 |  |  |  | 14.75 | 12.5 | 4.58 | 3.88
3564 | 4 | MA | TIERRA DE CHACRA O VEGETAL | M3 | 35 | 1800 | 0 | 0 | 0 |  |  |  | 41.3 | 35 | 12.83 | 10.87
3565 | 39 | MA | GRASS NATURAL | M2 | 16 | 0 | 0 | 0 | 0 |  |  |  | 18.88 | 16 | 5.86 | 4.97
3566 | 39 | MA | LIJA PARA CONCRETO | HJA | 1.8 | 0 | 0 | 0 | 0 |  |  |  | 2.12 | 1.8 | 0.66 | 0.56
3567 | 30 | MA | THINER | GLN | 15.68 | 0 | 0 | 0 | 0 |  |  |  | 18.5 | 15.68 | 5.75 | 4.87
3569 | 56 | MA | PLATINA DE ACERO 2" X 1/8" | M | 3.34 | [7 empty] | 3.94 | 3.34 | 1.22 | 1.03
3570 | 30 | MA | YESO EN BOLSA DE 20 KG | BLS | 12.03 | [7 empty] | 14.2 | 12.03 | 4.41 | 3.74
3571 | 39 | MA | BOTINES DE CUERO | PAR | 49.9 | 0 | 0 | 0 | 0 |  |  |  | 58.88 | 49.9 | 18.29 | 15.5
3572 | 39 | MA | BOTIQUIN CON MEDICINA | UND | 100 | 0 | 0 | 0 | 0 |  |  |  | 118 | 100 | 36.65 | 31.06
3573 | 39 | MA | CASCO DE PROTECCION | UND | 8.5 | 0 | 0 | 0 | 0 |  |  |  | 10.03 | 8.5 | 3.11 | 2.64
3574 | 39 | MA | CHALECOS REFLECTIVOS | UND | 7.9 | 0 | 0 | 0 | 0 |  |  |  | 9.32 | 7.9 | 2.89 | 2.45
3575 | 39 | MA | CINTA SEÑALIZADORA AMARILLA | UND | 59.9 | 0 | 0 | 0 | 0 |  |  |  | 70.68 | 59.9 | 21.95 | 18.6
3576 | 39 | MA | CINTA SEÑALIZADORA ROJA | UND | 59.9 | 0 | 0 | 0 | 0 |  |  |  | 70.68 | 59.9 | 21.95 | 18.6
3577 | 39 | MA | GUANTES DE CUERO | PAR | 19.9 | 0 | 0 | 0 | 0 |  |  |  | 23.48 | 19.9 | 7.29 | 6.18
3578 | 39 | MA | LENTES DE PROTECCION | UND | 3.9 | 0 | 0 | 0 | 0 |  |  |  | 4.6 | 3.9 | 1.43 | 1.21
3579 | 39 | MA | LINEA DE VIDA | UND | 52.5 | 0 | 0 | 0 | 0 |  |  |  | 61.95 | 52.5 | 19.24 | 16.31
3580 | 30 | MA | MARCO Y TAPA TERMOPLASTICA P/MEDIDOR DE AGUA | GLB | 31.5 | 0 | 0 | 0 | 0 |  |  |  | 37.17 | 31.5 | 11.54 | 9.78
3581 | 65 | MA | POSTE DE SEÑALIZACION | UND | 19.9 | 0 | 0 | 0 | 0 |  |  |  | 23.48 | 19.9 | 7.29 | 6.18
3582 | 30 | MA | RESPIRADOR CONTRA EL POLVO | UND | 3.5 | 0 | 0 | 0 | 0 |  |  |  | 4.13 | 3.5 | 1.28 | 1.08
3583 | 39 | MA | SS.HH PARA OBREROS | MES | 300 | 0 | 0 | 0 | 0 |  |  |  | 354 | 300 | 109.94 | 93.17
3584 | 39 | MA | TAPONES AUDITIVOS | PAR | 1.9 | 0 | 0 | 0 | 0 |  |  |  | 2.24 | 1.9 | 0.7 | 0.59
6002 | 49 | EQ1 | NIVEL TOPOGRÁFICO CON TRIPODE | HM | 15 | 0 | 0 | 0 | 0 |  |  |  | 17.7 | 15 | 5.5 | 4.66
6003 | 49 | EQ1 | ESTACION TOTAL | HM | 30 | [7 empty] | 35.4 | 30 | 10.99 | 9.31
6004 | 49 | EQ1 | TRACTOR D7 | HM | 180 | [7 empty] | 212.4 | 180 | 65.96 | 55.9
6005 | 49 | EQ1 | RODILLO LISO VIBRATORIO AUTOPROPULSADO 70-100 HP 7-9 TON | HM | 180 | [7 empty] | 212.4 | 180 | 65.96 | 55.9
6006 | 49 | EQ1 | CAMION CISTERNA 4 X 2 (AGUA) 178-210 HP 3000 gl | HM | 180 | [7 empty] | 212.4 | 180 | 65.96 | 55.9
6007 | 49 | EQ1 | MOTONIVELADORA DE 130-135 HP | HM | 220 | [7 empty] | 259.6 | 220 | 80.62 | 68.32
6008 | 49 | EQ1 | CAMION VOLQUETE 15 m3 | HM | 160 | [7 empty] | 188.8 | 160 | 58.63 | 49.69
6009 | 49 | EQ1 | CARGADOR SOBRE LLANTAS 125-155 HP 3 yd3 | HM | 180 | [7 empty] | 212.4 | 180 | 65.96 | 55.9
6010 | 49 | EQ1 | COMPACTADOR VIBRATORIO TIPO PLANCHA 7 HP | HM | 15 | [7 empty] | 17.7 | 15 | 5.5 | 4.66
6011 | 49 | EQ1 | MEZCLADORA DE CONCRETO DE 9 -11p3 | HM | 25 | [7 empty] | 29.5 | 25 | 9.16 | 7.76
6012 | 49 | EQ1 | VIBRADOR DE CONCRETO 4 HP 1.50" | HM | 9.8 | [7 empty] | 11.56 | 9.8 | 3.59 | 3.04
6014 | 49 | EQ1 | COMPRESORA NEUMATICA 76 HP 125-175 PCM | HM | 75 | [7 empty] | 88.5 | 75 | 27.48 | 23.29
6015 | 49 | EQ1 | MARTILLO NEUMATICO DE 24 kg | HM | 15 | [7 empty] | 17.7 | 15 | 5.5 | 4.66
6017 | 49 | EQ1 | RETROEXCAVADOR SOBRE LLANTAS 58 HP 1 yd3 | HM | 100 | [7 empty] | 118 | 100 | 36.65 | 31.06
6018 | 49 | EQ1 | SOLDADORA ELECTRICA MONOFASICA ALTERNA 400 A | HM | 38.5 | [7 empty] | 45.43 | 38.5 | 14.11 | 11.96
6020 | 49 | EQ1 | MEZCLADORA DE CONCRETO TROMPO 8 HP 9 P3 | HM | 24.8 | [7 empty] | 29.26 | 24.8 | 9.09 | 7.7
6021 | 49 | EQ1 | CARGADOR RETROEXCAVADOR 62 HP 1 YD3 | HM | 120 | [7 empty] | 141.6 | 120 | 43.98 | 37.27
6022 | 65 | EQ1 | ANDAMIO | HM | 25 | [7 empty] | 29.5 | 25 | 9.16 | 7.76
7001 | 37 | EQ %MO | HERRAMIENTAS MANUALES | %MO | 0.85 | [7 empty] | 1 | 0.85 | 0.31 | 0.26
7151 | 48 | EQ2 | ARNES DE SEGURIDAD PECTORAL | UND | 159.9 | 0 | 0 | 0 | 0 |  |  |  | 188.68 | 159.9 | 58.6 | 49.66
7152 | 39 | EQ2 | CAMILLA | UND | 150 | 0 | 0 | 0 | 0 |  |  |  | 177 | 150 | 54.97 | 46.58
8025 | 39 | SERVICIO | ALQUILER DE ALMACEN | MES | 500 | 0 | 0 | 0 | 0 |  |  |  | 590 | 500 | 183.23 | 155.28
8060 | 32 | SERVICIO | FLETE TERRESTRE | GBL | 677.97 | 0 | 0 | 0 | 0 |  |  |  | 800 | 677.97 | 248.45 | 210.55
8089 | 32 | SERVICIO | MOVILIZACION Y DESMOVILIZACION DE EQUIPOS | GLB | 1200 | [7 empty] | 1416 | 1200 | 439.75 | 372.67
Note on G15: Peso unitario en Kg de la unidad de medida Esta columna se usa para hallar el flete. De aquellos insumos que no requieren flete, no se pone el peso, para que el programa no considere en el cálculo del flete
Note on H15: Esta columna es utilizada sólo para tuberías. El programa requiere la longitud del tubo para determinar el número de tubos, para el cálculo del volumen de carga con fines de determinar el flete
Note on I15: Esta columna se utiliza sólo para tuberías
Note on J15: Esta columna se utiliza sólo para tuberías
Note on N15: Los precios de los insumos se ingresa y edita en esta columna

## apuBase
| #N/A | 7
320 |  | 63
10065 | Cifra de redondeo decimal del parcial | 4 | [8 empty] | 1 | 2 | 3 | 4 | 5 | 6 | 7 | 8 | 9 | 10 | 11 | 12 | 13 | 14 | 15 | 16 | 17 | 18 | 19 | 20 | 21 | 22 | 23 | 24 | 25 | 26 | 27 | 28 | 29 | 30 | 31 | 32 | 33 | 34 | 35 | 36 | 37 | 38 | 39 | 40 | 41 | 42 | 43 | 44 | 45 | 46 | 47 | 48 | 49 | 50
Cod | Denominación | Rto | UND
10001 | CARTEL DE IDENTIFICACION DE OBRA | 1 | UND | 1157.56 | 250.72 | 906.84 | 0 | 5 | 1 | Comprende los trabajos de diseño, elaboración e instalación del cartel de obra con datos como nombre del proyecto, monto, plazo de ejecución, entidad ejecutora, entidad contratante, fecha y otros que la entidad considere necesario. - Alcances de la Partida. La estructura lo conforman armazón de madera, el cartel es de banner impreso en plastificado, y para asegurar los parantes se excavará una profundidad de 0.90 m asegurándolos con concreto simple mezcla C: H 1:10. | 1: 1001; 2: 1002; 3: 3501; 4: 3502; 5: 3503
| 10001C | [9 empty] | 1: 1; 2: 1; 3: 1.224; 4: 18; 5: 30.24
[11 empty] | 16.5 | 14.84 | 5 | 3 | 28
[11 empty] | 132 | 118.72 | 6.12 | 54 | 846.72
10001r
10002 | MOVILIZACION Y DESMOVILIZACION DE EQUIPOS | 1 | GLB | 1200 | 0 | 0 | 0 | 1 | 1 | Esta partida comprende el transporte a obra de los equipos necesarios para la construcción. | 1: 8089
10002C | bar: 1
1200
1200
10002r
10003 | ALMACEN DE OBRA (ALQUILER) | 1 | MES | 500 | 0 | 0 | 0 | 1 | 1 | Comprende del alquiler de un almacén de obra, de un ambiente que servirá el almacenamiento de materiales, herramientas y equipos menores que serán utilizados en la ejecución de la obra. | 1: 8025
10003C | bar: 1
500
500
10003r
10004 | TRAZO NIVELACION Y REPLANTEO | 400 | M2 | 3.66 | 0.99 | 1.89 | 0.75 | 8 | 400 | Comprende el replanteo de los planos en el terreno y nivelado fijando los ejes de referencia de la cuneta. Este ítem tiene por finalidad de establecer las cotas del perfil que llevará la cuneta. Ejecucuion: Se marcará los ejes y a continuación se marcará las líneas del ancho de las obras a ejecutar. Para este caso se ha tomado como BM de partida el indicado en los planos. El equipo replanteador, deberá auxiliarse con teodolito, miras y jalones, además de winchas de 50 m, estacas, yeso y cordeles. | 1: 1002; 2: 1004; 3: 3505; 4: 3506; 5: 3570; 6: 6002; 7: 6003; 8: 7001
| 10004C | [9 empty] | 1: 2; 2: 1; 3: 0.05; 4: 0.01; 5: 0.1; 6: 0.5; 7: 1; 8: 3
[11 empty] | 14.84 | 20.1 | 6.96 | 33.83 | 12.03 | 15 | 30 | 0.99
[11 empty] | 0.59 | 0.4 | 0.35 | 0.34 | 1.2 | 0.15 | 0.6 | 0.03
10004r
10005 | CORTE EN TERRENO NATURAL A NIVEL DE LA SUB-RASANTE C/EQUIPO | 180 | M3 | 10.18 | 2.13 | 0 | 7.99 | 4 | 180 | Corresponde los trabajos de corte y extracción en toda el área de rehabilitación de la vía. Incluirá el volumen de elementos sueltos o dispersos que hubiera o fuera necesario recoger dentro de los límites de la vía según necesidades del trabajo. Ejecucion: Antes de iniciar los cortes se requiere la aprobación, por parte del Supervisor, de los trabajos de topografía, desbroce, limpieza y demoliciones, así como los de remoción de especies vegetales, cercas de alambre y de instalaciones de servicios que interfieran con los trabajos a ejecutar. Las obras de corte de terreno deberán avanzar en forma coordinada con las de drenaje del proyecto, tales como cunetas. Además se debe garantizar el correcto funcionamiento del drenaje y controlar fenómenos de erosión e inestabilidad. La secuencia de todas las operaciones de excavación debe ser tal, que asegure la utilización de todos los materiales aptos y necesarios para la construcción de las obras señaladas en los planos del proyecto o indicadas por el Supervisor. La excavación de la explanación se debe ejecutar de acuerdo con las secciones transversales del proyecto o las modificadas por el Supervisor. Todo sobre corte realizado por el Contratista, por error o por conveniencia propia para la operación de sus equipos, correrá por su cuenta y el Supervisor podrá suspenderla, si lo estima necesario, por razones técnicas o económicas. En la construcción de terraplenes sobre terreno inclinado o a media ladera, el talud de la superficie existente deberá cortarse en forma escalonada de acuerdo con los planos o las instrucciones del Supervisor. Cuando la altura de los taludes sea mayor de siete metros (7 m) o según lo especifique el Proyecto y la calidad del material por cortar lo exija, deberán construirse banquetas de corte con pendiente hacia el interior del talud a una cuneta que debe recoger y encauzar las aguas superficiales. El ancho mínimo de la terraza deberá ser tal, que permita la operación normal de los equipos de construcción. La pendiente longitudinal de las banquetas y el dimensionamiento debe especificarse en el proyecto o seguir las indicaciones del Supervisor. Al alcanzar el nivel de la subrasante en el corte, se deberá escarificar en una profundidad mínima de ciento cincuenta milímetros (150 mm), conformar de acuerdo con las pendientes transversales especificadas y compactar, según las exigencias de compactación. Si los suelos encontrados a nivel de subrasante están constituidos por suelos inestables, el Supervisor ordenará las modificaciones que corresponden a las instrucciones del párrafo anterior, con el fin de asegurar la estabilidad de la subrasante. En caso de que al nivel de la subrasante se encuentren suelos expansivos y salvo que los documentos del proyecto o el Supervisor determinen lo contrario, la excavación se llevará hasta un metro por debajo del nivel proyectado de subrasante y su fondo no se compactará. Esta profundidad sobre cortada se rellenará y conformará con material que cumpla las características de un terraplén. Las cunetas y bermas deben construirse de acuerdo con las secciones, pendientes transversales y cotas especificadas en los planos o modificadas por el Supervisor. Todo daño posterior a la ejecución de estas obras, causado por el Contratista, debe ser subsanado por éste, sin costo alguno para la entidad. Para los cortes en roca, los procedimientos, tipos y cantidades de explosivos y equipos que el Contratista proponga utilizar, deberán estar aprobados previamente por el Supervisor; así como la secuencia y disposición de las voladuras, las cuales se deberán proyectar en tal forma que sea mínimo su efecto fuera de los taludes proyectados. El Contratista garantizará la dirección y ejecución de los cortes en roca. Toda corte en roca se deberá profundizar ciento cincuenta milímetros (150 mm) por debajo de las cotas de subrasante. Las áreas sobre cortadas se deben rellenar, conformar y compactar con material seleccionado proveniente de las excavaciones o con material de sub base granular, según lo determine el Supervisor. La superficie final del corte en roca deberá encontrarse libre de cavidades que permitan la retención de agua y tendrá, además, pendientes transversales y longitudinales que garanticen el correcto drenaje superficial. | 1: 1001; 2: 1002; 3: 6004; 4: 7001
| 10005C | [9 empty] | 1: 2; 2: 1; 3: 1; 4: 3
[11 empty] | 16.5 | 14.84 | 180 | 2.13
[11 empty] | 1.47 | 0.66 | 7.99 | 0.06
10005r
10006 | NIVELACION Y APISONADO | 700 | M2 | 7.22 | 0.59 | 0 | 6.61 | 7 | 700 | Este trabajo consistirá en la preparación y acondicionamiento de la sub rasante, en el ancho completo de la plataforma. Ejecucion: Todo esto se ejecutará después que el movimiento de tierras que ha sido realizado previamente. Antes de ejecutar el compactado de la sub rasante se limpiará la superficie del terreno eliminado las plantas, raíces u otras material orgánicos. La superficie estará libre de material orgánico y de cualquier otro material, comprimible. Todo esto deberá ser aprobado por el Ingeniero Supervisor de la obra, requisito fundamental. | 1: 1001; 2: 1002; 3: 1005; 4: 6005; 5: 6006; 6: 6007; 7: 7001
| 10006C | [9 empty] | 1: 1; 2: 1; 3: 1; 4: 1; 5: 1; 6: 1; 7: 3
[11 empty] | 16.5 | 14.84 | 20.1 | 180 | 180 | 220 | 0.59
[11 empty] | 0.19 | 0.17 | 0.23 | 2.05 | 2.05 | 2.51 | 0.02
10006r
10007 | ELIMINACION DE MATERIAL EXCEDENTE CON MAQUINARIA A 5 KM | 60 | M3 | 41.13 | 6.64 | 0 | 34.49 | 4 | 60 | Incluye el material producto de corte producido durante la ejecución de la obra, los que será eliminado con volquetes. Ejecucion: El material excedente será retirado del área de trabajo dejando la zona aledaña libre de escombros a fin de permitir un control continuo de cotas y condiciones fijadas en el proyecto. Se prestará particular atención al hecho que tratándose que los trabajos se realizan en zona urbana no deberá apilarse los excedentes en forma tal que ocasionen molestias con el polvo que generan las tareas de apilamiento, carguío y transporte. La eliminación de material excedente deberá ser periódica y se ejecutará con cargador frontal y volquetes necesarios, no permitiendo que permanezca por un espacio mayor de 30 días, salvo lo necesario para usar en los rellenos. El destino final de los materiales excedentes, será elegido de acuerdo con las disposiciones y necesidades municipales. | 1: 1002; 2: 1005; 3: 6008; 4: 6009
| 10007C | [9 empty] | 1: 2; 2: 1; 3: 1; 4: 0.5483
[11 empty] | 14.84 | 20.1 | 160 | 180
[11 empty] | 3.96 | 2.68 | 21.33 | 13.16
10007r
10008 | SUB BASE DE 0.20 m (HORMIGON). - Extendido, Riego y Compactado | 800 | M2 | 24.01 | 1.11 | 22.75 | 0.15 | 6 | 800 | Este trabajo consiste en el suministro, transporte, colocación y compactación de material de sub base granular aprobado sobre una superficie preparada, en una o varias capas, de conformidad con los alineamientos, pendientes y dimensiones indicados en los planos del proyecto o establecidos por el Supervisor. Ejecucion: Los agregados para la construcción de la sub base granular deberán satisfacer los requisitos indicados en la Subsección 300.02 para dichos materiales. Además, deberán ajustarse a una de las franjas granulométricas indicadas en la siguiente tabla: Además, el material también deberá cumplir con los siguientes requisitos de calidad: El Contratista deberá transportar y verter el material, de tal modo que no se produzca segregación, ni se cause daño o contaminación en la superficie existente. Cualquier contaminación que se presentare, deberá ser subsanada antes de proseguir el trabajo. La colocación del material sobre la capa subyacente se hará en una longitud que no sobrepase mil quinientos metros (1 500 m) de las operaciones de mezcla, conformación y compactación del material de la Sub base. Durante ésta labor se tomarán las medidas para el manejo del material de Sub base, evitando los derrames de material y por ende la contaminación de fuentes de agua, suelos y flora cercana al lugar. El material se dispondrá en un cordón de sección uniforme, donde será verificada su homogeneidad. Si la sub base se va a construir mediante combinación de varios materiales, éstos se mezclarán formando cordones separados para cada material en la vía, los cuales luego se combinarán para lograr su homogeneidad. En caso de que sea necesario humedecer o airear el material para lograr la humedad óptima de compactación, el Contratista empleará el equipo adecuado y aprobado, de manera que no perjudique la capa subyacente y deje el material con una humedad uniforme. Este, después de mezclado, se extenderá en una capa de espesor uniforme que permita obtener el espesor y grado de compactación exigidos, de acuerdo con los resultados obtenidos en la fase de experimentación. Durante esta actividad se tomarán las medidas para la extensión, mezcla y conformación del material, evitando los derrames de material que pudieran contaminar fuentes de agua, suelos y flora cercana al lugar. Una vez que el material de la sub base tenga la humedad apropiada, se conformará y compactará con el equipo aprobado por el Supervisor, hasta alcanzar la densidad especificada. Aquellas zonas que por su reducida extensión, su pendiente o su proximidad a obras de arte no permitan la utilización del equipo que normalmente se utiliza, se compactarán por los medios adecuados para el caso, en forma tal que las densidades que se alcancen no sean inferiores a las obtenidas en el resto de la capa. La compactación se efectuará longitudinalmente, comenzando por los bordes exteriores y avanzando hacia el centro, traslapando en cada recorrido un ancho no menor de un tercio (1/3) del ancho del rodillo compactador. En las zonas peraltadas, la compactación se hará del borde inferior al superior. No se extenderá ninguna capa de material de sub base mientras no haya sido realizada la nivelación y comprobación del grado de compactación de la capa precedente. Tampoco se ejecutará la sub base granular en momentos en que haya lluvia o fundado temor de que ella ocurra, ni cuando la temperatura ambiente sea inferior a dos grados Celsius (2°C). En esta actividad se tomarán los cuidados necesarios para evitar derrames de material que puedan contaminar las fuentes de agua, suelo y flora cercana al lugar de compactación. Los residuos generados por esta y las dos actividades mencionadas anteriormente, deben ser colocados en lugares de disposición de desechos adecuados especialmente para este tipo de residuos. Sobre las capas en ejecución se prohibirá la acción de todo tipo de tránsito mientras no se haya completado la compactación. Si ello no es factible, el tránsito que necesariamente deba pasar sobre ellas, se distribuirá de forma que no se concentren ahuellamientos sobre la superficie. El Contratista deberá responder por los daños producidos por esta causa, debiendo proceder a la reparación de los mismos con arreglo a las indicaciones del Supervisor. | 1: 1001; 2: 1002; 3: 1005; 4: 3507; 5: 3508; 6: 6010
| 10008C | [9 empty] | 1: 1; 2: 5; 3: 1; 4: 0.22; 5: 0.15; 6: 1
[11 empty] | 16.5 | 14.84 | 20.1 | 100 | 5 | 15
[11 empty] | 0.17 | 0.74 | 0.2 | 22 | 0.75 | 0.15
10008r
10009 | BASE DE 0.20 m. (AFIRMADO)- Extendido, Riego y Compactado | 1000 | M2 | 26.85 | 0.88 | 21.3 | 4.64 | 9 | 1000 | Este trabajo consiste en el suministro, transporte, colocación y compactación de material de base granular aprobado sobre una sub base, afirmado o subrasante, en una o varias capas, conforme con las dimensiones, alineamientos y pendientes señalados en los planos del proyecto u ordenados por el Supervisor. Ejecucion: La composición final de la mezcla de agregados presentará una granulometría continua y bien graduada (sin inflexiones notables) según una fórmula de trabajo de dosificación aprobada por el Supervisor y según uno de los requisitos granulométricos que se indican en la Tabla 305-1. Para las zonas con altitud de 3000 msnm se deberá seleccionar la gradación. Para prevenir segregaciones y garantizar los niveles de compactación y resistencia exigidos por la presente especificación, el material que produzca el Contratista deberá dar lugar a una curva granulométrica uniforme, sensiblemente paralela a los límites de la franja por utilizar, sin saltos bruscos de la parte superior de un tamiz a la inferior de un tamiz adyacente o viceversa.  Agregado Grueso: Se denominará así a los materiales retenidos en la Malla N° 4, los que consistirán de partículas pétreas durables y trituradas capaces de soportar los efectos de manipuleo, extendido y compactación sin producción de finos contaminantes. Deberán cumplir las siguientes características:  Agregado Fino: Se denominará así a los materiales pasantes la malla Nº 4 que podrá provenir de fuentes naturales o de procesos de trituración o combinación de ambos. El Supervisor sólo autorizará la colocación de material de base granular cuando la superficie sobre la cual debe asentarse tenga la densidad y las cotas indicadas o definidas por el Supervisor. Además deberá estar concluida la construcción de las cunetas, desagües y filtros necesarios para el drenaje de la calzada. La capa terminada deberá presentar una superficie uniforme y ajustarse a las rasantes y pendientes establecidas. La distancia entre el eje de proyecto y el borde de la capa no podrá ser inferior a la señalada en los planos o la definida por el Supervisor quien, además, deberá verificar que la cota de cualquier punto de la base conformada y compactada, no varíe en más de diez milímetros (10 mm) de la proyectada. Así mismo, deberá efectuar las siguientes comprobaciones: - Compactación: Las determinaciones de la densidad de la base granular se efectuarán en una proporción de cuando menos una vez por cada doscientos cincuenta metros cuadrados (250 m²) y los tramos por aprobar se definirán sobre la base de un mínimo de seis ( 6 ) medidas de densidad, exigiéndose que los valores individuales (Di) sean iguales o mayores al cien por cientos ( 100% ) de la densidad máxima obtenida en el ensayo Próctor (De) Di > De La humedad de trabajo no debe variar en ± 1.5 % respecto del Optimo Contenido de Humedad obtenido con el Próctor modificado. En caso de no cumplirse estos requisitos se rechazará el tramo. Siempre que sea necesario, se efectuarán las correcciones por presencia de partículas gruesas. Previamente al cálculo de los porcentajes de compactación. - Espesor: Sobre la base de los tramos escogidos para el control de la compactación, se determinará el espesor medio de la capa compactada (em), el cual no podrá ser inferior al de diseño (ed) más o menos 10 milímetros ±10 mm). em > ed ± 10 mm Además el valor obtenido en cada determinación individual ( ei ) deberá ser, como mínimo, igual al noventa y cinco por ciento ( 95% ) del espesor de diseño, so pena del rechazo del tramo controlado. ei > 0.95 ed Todas las irregularidades que excedan las tolerancias mencionadas, así como las áreas en donde la base granular presente agrietamientos o segregaciones, deberán ser corregidas por el Contratista, a su costa, y a plena satisfacción del Supervisor. -Lisura: La uniformidad de la superficie de la obra ejecutada, se comprobará con una regla de tres metros (3 m) de longitud, colocada tanto paralela como normalmente al eje de la vía, no admitiéndose variaciones superiores a diez milímetros ( 10 mm ) para cualquier punto. Cualquier irregularidad que exceda esta tolerancia se corregirá con reducción o adición de material en capas de poco espesor, en cuyo caso, para asegurar buena adherencia, será obligatorio escarificar la capa existente y compactar nuevamente la zona afectada. | 1: 1001; 2: 1002; 3: 1005; 4: 3508; 5: 3509; 6: 6005; 7: 6006; 8: 6007; 9: 7001
| 10009C | [9 empty] | 1: 1; 2: 5; 3: 1; 4: 0.3; 5: 0.22; 6: 1; 7: 1; 8: 1; 9: 3
[11 empty] | 16.5 | 14.84 | 20.1 | 5 | 90 | 180 | 180 | 220 | 0.88
[11 empty] | 0.13 | 0.59 | 0.16 | 1.5 | 19.8 | 1.44 | 1.44 | 1.76 | 0.03
10009r
10010 | CONCRETO EN PAVIMENTOS H=0.20m (F'C = 210 KG/CM2) | 15 | M3 | 472.01 | 109.39 | 340.78 | 18.56 | 10 | 15 | Corresponde a los trabajos de elaboración y vaciado de concreto de resistencia 210 kg/cm2. Materiales: Todos los concretos se utilizaran cemento Pórtland Normal Tipo MS, el que se encontrará en perfecto estado en el momento de su utilización. Deberá almacenarse en lugares apropiados que lo protejan de la humedad. Los envíos de cemento se colocarán por separado, indicándose en carteles la fecha de recepción de cada lote de modo de proveer su fácil identificación, inspección de acuerdo al tiempo. Agua: El agua a emplearse en la mezcla deberá ser clara, limpia, exenta de aceites, ácidos, azúcar, vegetales, álcalis o materia orgánica. No deberá ser salobre. Agregado Fino: El agregado fino consistirá de arena natural u otro material inerte con características similares. Estará formado de partículas duras y durables será limpia, libre de impurezas, sales y sustancias orgánicas; será de granulometría adecuada, natural o proveniente de la trituración de piedras. La cantidad de sustancias dañinas no excederá los límites indicados en la siguiente tabla: Agregado Grueso: El agregado grueso consistirá de piedra partida o grava. Deberá ser duro, con una resistencia ultima mayor que de la el concreto en que se va a emplear químicamente estable, durable, sin materias extrañas y orgánicas adheridas a su superficie. La cantidad de sustancias dañinas no excederá los límites indicados en la siguiente tabla: Mezclado: El mezclado de los componentes del concreto se hará exclusivamente a máquina. Todo el concreto de una tanda deberá ser extraído del tambor antes de introducir la siguiente tanda. Los materiales que componen una tanda se introducirán en el tambor siguiendo el orden que se indica: 1. El 10% de volumen de agua. 2. Grava, cemento y arena. 3. El resto de agua. El tiempo del mezclado no será menor de 1 minuto ni mayor de 5 minutos. Transporte y llenado: Las formas deberán haber sido limpiadas de todo material extraño antes de ejecutar el llenado, el concreto deberá ser transportado y colocado de modo de no permitir la segregación de sus componentes, permitiéndose solo para su transporte la carretilla o bugui con llantas neumáticas. No se aceptarán para el llenado, concretos que tengan más de 30 minutos de preparados, haciéndose la salvedad que los que no hayan sido utilizados de inmediato, deberán haberse mantenido en agitación adecuada hasta su utilización siempre que este tiempo no sobrepase los 30 minutos señalados. Al depositar el concreto en las formas, inmediatamente después, deberán ser convenientemente compactados. Se usarán aparatos a vibración interna no menores de 6,000 vibraciones por minuto. Acabdo: Inmediatamente después del retiro de los encofrados todo el alambre dispositivo de metal que sobresalga, usado para sujetar los encofrados y que pasen a través del cuerpo del concreto, deberá ser quitado o cortado hasta por lo menos 2 cm. por debajo de la superficie del concreto. Los desbordes del mortero y todas las irregularidades causadas por las juntas de los encofrados deberán ser eliminados. Todos los pequeños agujeros, hondadas y huecos que aparezcan al ser retirados los encofrados, deberán ser rellenados con mortero de cemento mezclado en las siguientes proporciones que el empleado en la masa de la obra. Al resanar agujeros más grandes y vacíos en formas de panales, todos los materiales toscos o rotos deberán ser quitados hasta que quede a la vista la superficie de concreto densa y uniforme que muestre el agregado grueso y macizo. Todas las superficies de la cavidad deberán ser saturadas con agua, después de lo cual deberán aplicarse una capa delgada de pasta de cemento puro. Curado y Proteccion: Toda la superficie de concreto será conservada húmeda durante 7 días, por lo menos después de la colocación de concreto, si se ha usado cemento Pórtland Normal y durante 3 días si se ha usado cemento de alta resistencia inicial. El curado se iniciará tan pronto se haya iniciado el endurecimiento del concreto y siempre que no sirva de lavado de la lechada de cemento. Las losas deberán ser cubiertas con yute mojado esteras de algodón u otros tejidos adecuados, los cuales deben permanecer húmedos como mínimo el tiempo total de curado. Ensayos y Resistencia: El muestreo del concreto se hará de acuerdo a ASTMC 172. Las probetas de concreto se curarán antes del ensayo conforme a ASTMC - 31 Las pruebas de comprensión se regirán por ASTMC - 39 Se hará 4 ensayos por cada 50 m3, ejecutado diariamente. Dos ensayos se probarán a los siete días y los otros dos a los 28 días. Se hará por lo menos un ensayo por día de trabajo el mismo que se probará a los 28 días con ensayos de probeta o cilindros. El Ingeniero Supervisor está facultado para ordenar una prueba de carga en cualquier porción de la estructura cuando las condiciones de seguridad no sean satisfactorias o cuando el promedio de las probetas ensayadas arroja resistencias inferiores a las especificaciones. La carga de prueba no se colocará hasta que los elementos estructurales o porción de éstos, hayan soportado una carga muerta de servicio colocada 48 horas antes. Los elementos estructurales o porción de éstos serán sometidos a una carga de prueba equivalente a 0.3 veces la carga muerta de servicio, y 1.7 veces la carga viva de servicio, la cual se aplicará sin impacto y sin producir el efecto de arco; dicha carga se aplicará por incremento y se tomará lectura de las deflexiones al concluir cada incremento. Si las estructuras presentan falla evidente, el supervisor realizará los cambios e innovaciones pertinentes a fin de hacer la adecuada, a la capacidad diseñada, teniendo el que Contratista que ceñirse a las indicaciones del supervisor. Admixturas y Aditivos: Se permitirá el uso de ad mixturas tales como acelerantes de fragua, reductores de agua, densificadores, plastificantes, etc., siempre que sean de calidad reconocida y comprobada. Las proporciones usadas serán las recomendadas por el fabricante. El contratista hará diseños y ensayos, los cuales deberán estar respaldados por un laboratorio competente, en ellos se indicará además de los ensayos de resistencia, las proporciones, tipo y granulometría, de los agregados, la cantidad de cemento a usarse, el tipo, marca, fábrica y otros, así como la relación agua -cemento usada. Los gastos que demanden dichos estudios correrán por cuenta de la Entidad. El contratista deberá trabajar de acuerdo a los resultados de laboratorio, asimismo deberá usar los implementos de medios adecuados, para poder dosificar el aditivo. El contratista almacenará los aditivos de acuerdo a recomendaciones del fabricante de manera que prevenga contaminaciones o que estos se malogren. Los aditivos líquidos deberán protegerse de la congelación y otros cambios de temperatura que pueda variar las características y propiedades del elemento. Dosificaion de Mezclas de Concreto: La determinación de proporciones: Agua - Cemento se hará tomando como base la siguiente tabla, proveniente del Reglamento Nacional de Construcciones en lo referente a “Concreto Armado”. RELACIÓN AGUA - CEMENTO MÁXIMAS PERMISIBLES PARA CONCRETO La estimación de la máxima cantidad de agua que pueden tener los agregados son los siguientes: - Arena Húmeda ¼ Galón /P.C. - Arena Mojada ½ Galón /P.C. - Piedra Húmeda ¼ Galón /P.C. Se deberá guardar uniformidad en cuanto a la cantidad de material por cada tanda lo cual garantizará, homogeneidad en todo el proceso y posteriormente respecto a las resistencias. Consistencia del Concreto: El concreto se deberá vibrar en todos los casos. Los asentamientos permitidos según la clase de construcción y siendo el concreto Librado son los siguientes: Asentamientos en Pulgadas: Se regirá por la Norma ASTMC 143. | 1: 1001; 2: 1002; 3: 1005; 4: 3508; 5: 3510; 6: 3511; 7: 3512; 8: 6011; 9: 6012; 10: 7001
| 10010C | [9 empty] | 1: 1; 2: 10; 3: 2; 4: 0.22; 5: 0.51; 6: 9.9; 7: 0.6; 8: 1; 9: 1; 10: 3
[11 empty] | 16.5 | 14.84 | 20.1 | 5 | 130 | 18.22 | 155 | 25 | 9.8 | 109.39
[11 empty] | 8.8 | 79.15 | 21.44 | 1.1 | 66.3 | 180.38 | 93 | 13.33 | 5.23 | 3.28
10010r
10011 | ENCOFRADO Y DESENCOFRADO NORMAL DE PAVIMENTO | 16 | M2 | 27.52 | 18.3 | 8.67 | 0 | 6 | 16 | Servirán para darle la forma a los paños de losa del pavimento rígido. Ejecucion: El encofrado a usarse deberá estar en óptimas condiciones garantizándose con estos, alineamiento, idénticas secciones economía, etc. Los encofrados son formas que pueden ser de madera, acero, fibra acrílica, etc., cuyo objeto principal es contener al concreto, dándole la forma requerida debiendo estar de acuerdo con lo especificado en las normas ACI-347-68. Estos deben tener la capacidad suficiente para resistir la presión resultante de la colocación y vibrado del concreto y la suficiente rapidez para mantener las tolerancias especificadas. Los cortes del terreno no deben ser usados como encofrados para superficies verticales a menos que sea requerido o permitido. El encofrado será diseñado para resistir con seguridad todas las cargas impuestas por su propio peso, el peso y empuje del concreto y una sobrecarga de llenado inferior a 200 kg/cm2. La deformación máxima entre los elementos de soporte debe ser menor de 1/240 de la luz entre los miembros estructurales. Las formas deberán ser herméticas para prevenir la filtración del mortero y serán debidamente arriostradas o ligadas entre sí de manera que se mantengan en la posición y forma deseada con seguridad. Donde sea necesario mantener las tolerancias especificadas, el encofrado debe ser bombeado para compensar las deformaciones, previamente al endurecimiento del concreto. Medios positivos de ajuste (cuñas o gatas) de parantes inclinados o puntuales, deben ser provistos y todo asentamiento debe ser eliminado durante la operación de colocación del concreto. Los encofrados deben ser arriostrados contra deflexiones laterales. Aberturas temporales deben ser previstas en base de los encofrados de las columnas, paredes en otros puntos donde sea necesario facilitar la limpieza e inspección antes de que el concreto sea vaciado. Accesorios de encofrados para ser parcial o totalmente empotrados en el concreto, tales como tirantes y soportes colgantes, deben ser de una calidad fabricada comercialmente. Los tirantes de los encofrados deben ser hechos de tal manera que las terminales pueden ser removidos sin acusar astilladuras en las capas del concreto después que las ligaduras hayan sido removidas. Los tirantes para formas para formas serán regulados en longitud y serán tipo tal que no deje elemento de metal alguno más adentro de 1cm de la superficie. Las formas de madera para aberturas en paredes debe ser construidas de tal forma que faciliten su aflojamiento; si es necesario habrá de contrarrestar el hinchamiento de las formas. El tamaño y distanciamiento o espaciado de los pies derechos y largueros deberá ser determinado por la naturaleza del trabajo y la altura del concreto a vaciarse, quedando a criterio del Ingeniero Inspector dichos tamaños y espaciamiento. Inmediatamente después de quitar las formas, la superficie de concreto deberá ser examinada cuidadosamente y cualquier irregularidad deberá ser tratada como ordene el Ingeniero. Las porciones de concreto con cangrejeras deberán picarse en la extensión que abarquen tales defectos y el espacio rellenado o resanado con concreto o mortero, terminado de tal manera que se obtenga la superficie de textura a la del concreto circundante. No se permitirá el resane burdo de tales defectos. El diseño, la construcción, mantenimiento, desencofrado, almacenamiento; son de exclusiva responsabilidad del Ingeniero Contratista.  Tolerancia: En la ejecución de las formas ejecutadas para el encofrado no siempre se obtienen las dimensiones exactas por lo que se ha previsto una cierta tolerancia, esta no quiere decir que deben de usarse en forma generalizada; tolerancias admisibles: - Sardinels, cunetas y losas: En las dimensiones transversales de secciones de 6mm a + 1.2cm. - Verticalidad: En las superficies de columnas, muros, placas: Hasta 3mt : 6mm Hasta 6mt : 1cm Hasta 12mt : 2cm En gradientes de pisos o niveles, piso terminado en ambos sentidos +- 6mm. En varias aberturas en pisos, muros hasta 6mm. En escaleras para los pasos +- 3mm para el contrapaso +-1mm. En gradas para los pasos +- 6mm para el contrapaso +- 3mm.  Desencofrado: Para llevar a cabo el desencofrado de las formas, se deben tomar precauciones las que debidamente observadas en su ejecución debe brindar un buen resultado; las precauciones a tomarse son: No desencofrar hasta que el concreto se haya endurecido lo suficiente, para que con las Operaciones pertinentes no sufra desgarramientos en su estructura ni deformaciones permanentes Las formas no deben de removerse sin la autorización del Ingeniero Inspector, debiendo quedar el tiempo necesario para que el concreto obtenga la dureza conveniente, se dan algunos tiempos de posible desencofrado. - Costado de Losas y Muros 24 horas. Cuando se haya aumentado la resistencia del concreto por diseño de mezcla ó incorporación de aditivos el tiempo de permanencia del encofrado podrá ser menor previa aprobación del Ingeniero Inspector. | 1: 1001; 2: 1005; 3: 3501; 4: 3513; 5: 3514; 6: 7001
| 10011C | [9 empty] | 1: 1; 2: 1; 3: 0.08; 4: 0.2; 5: 1.65; 6: 3
[11 empty] | 16.5 | 20.1 | 5 | 4.2 | 4.5 | 18.3
[11 empty] | 8.25 | 10.05 | 0.4 | 0.84 | 7.43 | 0.55
10011r
10012 | ACERO DE REFUERZO FY= 4200 KG/CM2 | 250 | KG | 4.09 | 1.17 | 2.88 | 0 | 5 | 250 | El acero es un material obtenido de fundición de altos hornos, para el refuerzo de concreto pre-fatigado generalmente logrado bajo las normas ASTM-A-615, A-616, A-617; en base a su cargo de fluencia fy = 4200 kg/cm2, carga de rotura mínimo 5,900 kg/cm2, elongación de 20cm mínimo 8%  Varillas de Refuerzo: Varilla de acero destinadas a reforzar el concreto, cumplirá con las normas ASTM-A-15 (varillas de acero de lingote grado intermedio), tendrá corrugaciones para su adherencia con el concreto, el que debe ceñirse a lo especificado en las normas ASTM-A-305. Las varillas deben de estar libres de defectos, dobleces y/o curvas, no se permitirá el redoblado ni enderezamiento del acero obtenido en base a torsiones y otras formas de trabajo en frío.  Doblado: Las varillas de refuerzo se cortarán y doblarán de acuerdo con lo diseñado en los planos; el doblado debe hacerse en frío, no se deberá doblar ninguna varilla parcialmente embebida en concreto; las varillas de 3/8”, 1/2” y 5/8” se doblarán con un radio mínimo de 2 ½ diámetro de las varillas de 3/4“ y 1” su radio de curvatura será de 3 diámetros, no se permitirá el doblado ni enderezamiento de las varillas en forma tal que el material sea dañado.  Colocacion: Para colocar el refuerzo en su posición definitiva, será completamente limpiado de todas las escamas, óxidos sueltos y de toda suciedad que pueda reducir su adherencia; y serán acomodados en las longitudes y posiciones exactas señaladas en los planos respetando los espaciamientos, recubrimientos y traslapes indicados. Las varillas se sujetarán y asegurarán firmemente al encofrado para impedir su desplazamiento durante el vaciado del concreto.  Emplames: La longitud de los traslapes para barras no será menor de 36 diámetros ni menor de 30cm para barras lisas será el doble del que se use para las corrugadas.  Soldadura: Todo empalme con soldadura deberá ser autorizado por el proyectista o Ingeniero Inspector. Se usará electrodos de la clase AWS E-7018 (supercito de Oerlikon o similar) la operación de soldado debe ejecutarse en estricto cumplimiento de las especificaciones proporcionadas por el fabricante; el Contratista será el único responsable de las fallas que se produzcan cuando estas uniones sean sometidas a pruebas especificadas en las normas ASTM-A-370.  Pruebas: El Contratista entregará al Ingeniero Inspector un certificado de los ensayos realizados a los especímenes determinados en número de tres por cada 5 toneladas y de cada diámetro, los que deben haber sido sometidos a pruebas de acuerdo a las normas ASMT-A-370 en la que se indique la carga de fluencia y carga de rotura. Para el caso del empleo de barras soldadas estas serán probadas de acuerdo con las normas de ACI-318-71 en número de una muestra por cada 50 barras soldadas. El mencionado certificado será un respaldo del Contratista para poder ejecutar la pero esto no significa que se elude de la responsabilidad en caso de fallas detectadas a posterior.  Tolerancias: Las varillas para el refuerzo del concreto tendrán cierta tolerancia en más ó menos; pasada la cual no puede ser aceptado su uso. - Tolerancia para su Fabricación: • En longitud de corte +- 2.5cm. • Para estribos, espirales y soportes +- 1.2cm. • Para doblado +- 1.2cm. - Tolerancia para su Colocación en Obra: • Cobertura de concreto a la superficie +- 6mm. • Espaciamiento entre varillas +- 6mm. • Varillas superiores en losas y vigas +- 6mm. • Secciones de 20 cm de profundidad ó menos +- 6mm. • Secciones de + de 20 cm de profundidad +- 1.2 cm. • Secciones de + de 60 cm de profundidad +- 2.5 cm.  Generalidades: Se refiere a la habilitación del acero en barras según lo especificado en los planos estructurales. | 1: 1001; 2: 1005; 3: 3515; 4: 3516; 5: 7001
| 10012C | [9 empty] | 1: 1; 2: 1; 3: 1.07; 4: 0.05; 5: 3
[11 empty] | 16.5 | 20.1 | 2.5 | 3.99 | 1.17
[11 empty] | 0.53 | 0.64 | 2.68 | 0.2 | 0.04
10012r
10013 | JUNTA ASFALTICA E=1" | 500 | M | 6.52 | 0.58 | 5.92 | 0 | 7 | 500 | Sirven para separar un elemento de otro permitiendo una libre dilatación de los mismos evitando el deterioro prematuro de las mismas. Ejecucuion: El material a rellenar en ella estará compuesto por una mezcla de Asfalto tipo RC 250 y arena. Su correcta preparación y proporción de mezcla será verificada por el Ingeniero Supervisor de tal forma que conserve su plasticidad antes y durante de ser colocado. Las superficies de las juntas de dilatación deberán ser enteramente limpiadas para eliminar residuos de mortero, agua y materiales sueltos. La colocación de la mezcla deberá ser uniforme a lo largo de la superficie. La compactación se efectuará teniendo de herramientas una madera de sección igual al ancho de la junta y longitud de 10 cm y una comba de una libra. Se colocará la madera sobre la superficie de la junta llena y golpear firme y ligeramente la parte superior de ésta, evitando dañar las superficies, para distribuir uniformemente el esfuerzo. | 1: 1001; 2: 1005; 3: 3514; 4: 3517; 5: 3518; 6: 3519; 7: 7001
| 10013C | [9 empty] | 1: 1; 2: 1; 3: 0.113; 4: 0.02; 5: 0.133; 6: 0.0282; 7: 3
[11 empty] | 16.5 | 20.1 | 4.5 | 155 | 15.2 | 10.12 | 0.58
[11 empty] | 0.26 | 0.32 | 0.51 | 3.1 | 2.02 | 0.29 | 0.02
10013r
10014 | CURADO DE CONCRETO | 250 | M2 | 2.36 | 0.47 | 1.88 | 0 | 3 | 250 | Comprende los trabajos de colocar una capa protectora en la superficie de rodadura resistente al daño por congelamiento y descongelamiento y menos susceptible a la generación de polvo y descantillado en la superficie. Mantener el concreto sellado ayudará a evitar que el agua penetre el concreto, donde puede dañarlo ya sea al congelarse o causar la corrosión del acero de la pasajunta en la losa. Los selladores de concreto y selladores penetrantes repelentes al agua también pueden minimizar la generación de polvo, proteger contra daños causados por la penetración de cloruros (sales para deshelar y pueden actuar como una capa que se sacrifica para reducir la abrasión y desgaste del concreto a causa del tráfico. Ejecucion: Antes de sellar o resellar el concreto que ya se ha endurecido, se deberá seguir las siguientes recomendaciones o las que establezcan el producto a usar: •Se deberá limpiar la superficie para asegurar el buen desempeño del producto. Es necesario quitar tierra, aceite y otros contaminantes; para lograrlo se recomienda un lavado a presión. •Aunque la mayoría de los selladores penetrantes repelentes de agua se pueden aplicar sobre concreto ligeramente húmedos, se recomienda una superficie seca para obtener una mejor penetración del producto. Después de un lavado a presión es posible que haya una cantidad significativa de agua en el concreto aunque la superficie se vea seca. Se recomienda dejar pasar uno o dos días después del lavado a presión para que se seque el concreto en clima cálido y seco antes de aplicar el sellador. •Los curadores y selladores y selladores penetrantes base acuosa deben ser aplicados cuando la temperatura del concreto y temperatura ambiental es de 7°C (45°F) y en ascenso, pero no mayor a 32°C (90°F). Esto es crítico para la formación correcta de película o reacción con el concreto. Su aplicación cuando la temperatura está fuera de este rango puede hacer que el sellador forme burbujas, se torne blanco y/o se seque con textura de tiza en vez de una película transparente y fuerte. •La Luz solar directa o mucho viento durante la aplicación pueden provocar que el sellador base disolvente forme burbujas o se torne blanco. Esto es porque el sellador formará “nata,” o se secará en la superficie antes que el disolvente se haya evaporado completamente, si se aplica cuando el concreto está sujeto a fuerte calor de la luz solar y/o viento fuerte. Al paso del tiempo, la presión del disolvente al tratar de evaporarse causará ampollas o burbujas en el curador y sellador. Esto se puede evitar al aplicar el curador y sellador cuando el tiempo esté fresco, o en un día en calma, nublado. El producto necesita secarse desde abajo hacia arriba, no desde arriba hacia abajo. •La aplicación del sellador penetrante repelente de agua con un aspersor industrial de bombeo manual es la mejor manera de lograr cobertura y apariencia parejas. Cuando se atomiza, el producto debe salir de la boquilla en forma de abanico parejo y fino. Si salen de la boquilla chorros el material, el aspersor necesita ser bombeado con más presión o se debe utilizar una boquilla con un orificio más grande. •Cuando se use un rodillo para su aplicación, estos deberán ser similares a los rodillos para pintura, con un mango telescópico. El rodillo debe tener un repuesto de felpa corta; se prefiere uno de 0.95 cm (3/8 de pulgada), y todo el equipo, incluyendo el rodillo y charola para pintura deben ser resistentes a disolventes. | 1: 1002; 2: 3520; 3: 7001
| 10014C | [9 empty] | 1: 1; 2: 0.15; 3: 3
[11 empty] | 14.84 | 12.5 | 0.47
[11 empty] | 0.47 | 1.88 | 0.01
10014r
10015 | TRAZO Y REPLANTEO DE NIVELES | 400 | M2 | 2.85 | 0.99 | 1.08 | 0.75 | 8 | 400 | Comprende el replanteo de los planos en el terreno y nivelado fijando los ejes de referencia y las estacas de nivelación. Ejecución: Se marcará los ejes y a continuación se marcará las líneas del ancho de las obras a ejecutar. Para este caso se ha tomado como BM de partida el indicado en los planos. Se ubicará el eje de la vereda, estacando cada 10 metros, de acuerdo a las progresivas establecidas en planos. Se establecerán las alturas de corte y relleno de capas estructurales cada 20 metros como mínimo en tramos rectos; y cada 5 metros, en tramos curvos. Antes de proceder a las tareas de movimiento de tierras, el supervisor deberá aprobar, las cotas de corte. El equipo replanteador, deberá auxiliarse con teodolito, miras y jalones, además de winchas de 50 m, estacas, yeso y cordeles. | 1: 1002; 2: 1004; 3: 3505; 4: 3506; 5: 3570; 6: 6002; 7: 6003; 8: 7001
| 10015C | [9 empty] | 1: 2; 2: 1; 3: 0.02; 4: 0.01; 5: 0.05; 6: 0.5; 7: 1; 8: 3
[11 empty] | 14.84 | 20.1 | 6.96 | 33.83 | 12.03 | 15 | 30 | 0.99
[11 empty] | 0.59 | 0.4 | 0.14 | 0.34 | 0.6 | 0.15 | 0.6 | 0.03
10015r
10016 | EXCAVACION MANUAL | 25 | M | 4.89 | 4.75 | 0 | 0 | 2 | 25 | La excavación en corte abierto se hará a mano, por naturaleza del terreno. El material proveniente de las excavaciones deberá ser retirado a una distancia no menor de 1.5 m. de los bordes de la zanja para seguridad de la misma y limpieza del trabajo. En ningún caso se permitirá ocupar las veredas con material proveniente de las excavaciones u otros materiales de trabajo. | 1: 1002; 2: 7001
| 10016C | [9 empty] | 1: 1; 2: 3
[11 empty] | 14.84 | 4.75
[11 empty] | 4.75 | 0.14
10016r
10017 | DEMOLICION DE VEREDAS DE CONCRETO | 150 | M2 | 5.61 | 0.79 | 0 | 4.8 | 4 | 150 | Comprende la demolición de las veredas de concreto existentes para ser remplazadas por nuevas de acuerdo a planos. Sin embargo, debe tenerse especial cuidado en dañar las instalaciones que pudieran existir aledañas a la zona de trabajo. Ejecución: Para la ejecución de los trabajos, se tomarán las medidas de seguridad necesarias para proteger al personal que efectué la demolición, así como terceros. Antes de iniciar la demolición se trazará en el terreno el área afectada. Luego del trazo se realizará el corte manual, en lo posible de evitar la polvareda excesiva. | 1: 1002; 2: 6014; 3: 6015; 4: 7001
| 10017C | [9 empty] | 1: 1; 2: 1; 3: 1; 4: 3
[11 empty] | 14.84 | 75 | 15 | 0.79
[11 empty] | 0.79 | 4 | 0.8 | 0.02
10017r
10018 | BASE DE 0.10 m (AFIRMADO) - Extendido, Riego y Compactado | 120 | M2 | 15.93 | 3.43 | 11.4 | 1 | 7 | 120 |  Colación y preparación del afirmado para la base. Se deberá emplear en obra un material adecuado y de calidad igual exigida por las especificaciones, que certificara los resultados de los estudios, muestreos y/o ensayos realizados; cumpliendo con las condiciones requeridas, las selección y aprobación final de la cantera o cantera de las cuales se ha de extraer el material de base deberá ser determinada por la supervisión, debiendo rechazar los agregados inadecuados para esta tarea. El material de base cumplirá con las funciones siguientes: • Ser resistente y distribuir ordenadamente las presiones solicitadas • Servir de área para eliminar el agua superficial o interrumpir la ascensión capilar de agua de niveles inferiores • Absorber las deformaciones de la sub – rasante debido a cambios volumétricos. La construcción de la capa contendrá grava o piedra natural o fractura, con sus respectivos finos; los materiales serán selectos y provistos de una suficiente cantidad de vacíos para garantizar su resistencia; estabilidad y capacidad de drenaje. La base para la calzada tendrá un espesor de 0.15 m.  Requerimientos de Granulometría: Uno de los requisitos básicos de la base en la granulometría, ya sea material proveniente del depósito natural, chancado de rocas (planta chancadora) o de una combinación de agregado zarandeado y chancado, libre de material vegetal y terrenos de tierra; deberá cumplir con la siguiente gradación:  Gradación: En el caso de mezclarse dos o más materiales para lograr granulometría requerida, los porcentajes serán requeridos en volumen. Otras condiciones físicas y mecánicas para satisfacer serán: - CBR : de 60 – 75% - Limite Liquido : 25% máx. - Índice de plasticidad : 4 – 9% máx. - Equivalente de arena : 50% min. - Desgaste de abrasión : menos de 50%  Nivelación, Riego y Compactación de la base: Cuando la mezcla se encuentra uniforme y homogénea, el material será otra vez esparcido manualmente y el equipo a utilizar es rodillo y camión cisterna para regar, y se procederá a la perfilación hasta el nivel indicado en los planos, luego el material será compactado hasta por lo menos de 100% de la densidad obtenida con el Proctor Modificado AASHO T- 180 Cualquier irregularidad o depresión que se presente después de la captación, debe ser corregida, removiendo el material en esos lugares y añadiendo o retirando el material hasta que la superficie sea llana y uniforme. Después del proceso de compactación, la superficie será refinada mediante una moto niveladora, preparando la base de la pista en la forma y condiciones establecidas en los planos. Al término de la operación de compactación el Supervisor dispondrá efectuar ensayos de densidad de acuerdo con el método AASHO T – 147 Modificado.  Parámetros de control de la Base - El espesor de la capa de base no difiera en más de 01 cm. De lo indicado en los planos. - Se comprobará la captación cada 200 m2. Exigiéndose un grado del 100% según el Proctor Modificado. Con un mínimo de 90% en los puntos aislados. | 1: 1001; 2: 1002; 3: 1005; 4: 3508; 5: 3509; 6: 6010; 7: 7001
| 10018C | [9 empty] | 1: 1; 2: 1; 3: 1; 4: 0.03; 5: 0.125; 6: 1; 7: 3
[11 empty] | 16.5 | 14.84 | 20.1 | 5 | 90 | 15 | 3.43
[11 empty] | 1.1 | 0.99 | 1.34 | 0.15 | 11.25 | 1 | 0.1
10018r
10019 | CONCRETO EN VEREDAS H=0.10m (F'C = 175 KG/CM2) | 20 | M3 | 387.91 | 50.26 | 322.22 | 13.92 | 10 | 20 | Es un solado de concreto conformado por cemento, arena y piedra o por cemento y hormigón en una proporción 1:10 y espesor 4" el que está indicado en los metrados correspondiente o planos. Ejecucion: Las veredas de concreto tendrán un acabado final libre de huellas y otras marcas, sólo así se podrá dar por aprobada la partida. Tendrá una resistencia de f'c = 175 kg/cm2, y será ejecutado sobre una cama de hormigón. La ejecución de las veredas se ceñirá completamente a los planos que conforman este proyecto La vereda deberá tener ligeras pendientes con fines de evacuación pluvial y otros imprevistos. Dosificacion: Con el objeto de alcanzar las resistencias establecidas para los diferentes usos del concreto, sus elementos deben ser dosificados en proporciones de acuerdo a las cantidades en que deben ser mezclados. El concreto para todas las partes de la obra debe ser de calidad especificada en los planos y partidas específicas. En obra debe diseñarse la mezcla para asegurar su resistencia a la compresión con los materiales que se tiene en cancha. Mezclado: Los materiales convenientemente dosificados y proporcionados en cantidades definidas, deben ser reunidos en una sola masa, de características especiales. El mezclado del concreto se realizará a través de una máquina mezcladora, la que deberá estar equipada con una tolva de carga, tanque de agua y será capaz de mezclar plenamente los agregados cemento — arena hasta alcanzar una consistencia uniforme. El concreto será mezclado solo para uso inmediato. Cualquier concreto que haya comenzado a endurecer sin haber sido empleado, será eliminado. Conduccion y Tratamiento: A fin de reducir el manipuleo del concreto, la mezcla deberá prepararse lo más cerca posible al sitio donde se realizará el vaciado, el concreto deberá transportarse tan rápido como sea posible, a fin de evitar la segregación y exudación. Si el terreno estuviera accidentado, se deberá acondicionar la ruta de transporte con tablas. Vaciado: El vaciado se llevará a cabo con capas de espesor tal que no permitirá la formación de planos débiles por el endurecimiento de la capa inferior. El vaciado se hará a una velocidad que no permita que el concreto se conserve en estado plástico y fluya fácilmente en los espacios entre las varillas. Consolidacion: La consolidación se efectuará por vibración con el objeto de lograr la máxima densidad posible. El vibrador deberá operar siempre en posición vertical y se deberá suspender el vibrador en cuanto afloren las primeras burbujas de aire, no se permitirá la revibración del concreto. Se debe tener cuidado con el exceso de vibración del concreto, ya que puede ocasionar segregación. Curado: El curado del concreto deberá iniciarse tan pronto sea posible, el concreto debe ser protegido del secamiento prematuro, temperaturas excesivas calientes o frías y debe ser mantenido con la menor pérdida de humedad a fin de lograr la hidratación del cemento y endurecimiento del concreto. El concreto vaciado debe mantenerse constantemente húmedo, ya sea por medio de frecuentes riegos o cubriéndolos con una capa suficientemente húmeda de arena u otro material. El curado se efectuará como mínimo por 7 días consecutivos en todas las estructuras. Pruebas: Para verificar el cumplimiento de los requisitos técnicos y de las especificaciones de la obra, será necesario efectuar las siguientes pruebas: Obtener mezclas de concreto fresco en serie 9 testigos, acorde con las especificaciones técnicas del Reglamento del Concreto. Probar 1 testigos a los siete días, 1 a los catorce y 1 a los 28 días en condición mínima. El resultado de la prueba será el promedio de la resistencia de los 3 testigos obtenidos en laboratorio. Estas pruebas se realizarán, si así lo dispone el Ingeniero Supervisor, de lo contrario se verificará la resistencia de las estructuras de concreto, de acuerdo a la experiencia de los profesionales que dirigen la obra. | 1: 1001; 2: 1002; 3: 1005; 4: 3508; 5: 3510; 6: 3511; 7: 3512; 8: 6011; 9: 6012; 10: 7001
| 10019C | [9 empty] | 1: 1; 2: 6; 3: 1; 4: 0.21; 5: 0.54; 6: 8.5; 7: 0.62; 8: 1; 9: 1; 10: 3
[11 empty] | 16.5 | 14.84 | 20.1 | 5 | 130 | 18.22 | 155 | 25 | 9.8 | 50.26
[11 empty] | 6.6 | 35.62 | 8.04 | 1.05 | 70.2 | 154.87 | 96.1 | 10 | 3.92 | 1.51
10019r
10020 | EXCAVACION MANUAL | 6 | M3 | 20.38 | 19.79 | 0 | 0 | 2 | 6 | La excavación en corte abierto se hará a mano, por naturaleza del terreno. El material proveniente de las excavaciones deberá ser retirado a una distancia no menor de 1.5 m. de los bordes de la zanja para seguridad de la misma y limpieza del trabajo. En ningún caso se permitirá ocupar las veredas con material proveniente de las excavaciones u otros materiales de trabajo. | 1: 1002; 2: 7001
| 10020C | [9 empty] | 1: 1; 2: 3
[11 empty] | 14.84 | 19.79
[11 empty] | 19.79 | 0.59
10020r
10021 | TRAZO Y REPLANTEO DE NIVELES | 500 | M2 | 2.49 | 0.79 | 1.08 | 0.6 | 8 | 500 | El trazo consiste en materializar sobre el terreno en determinación precisa y exacta cuando sean posible los ejes del alineamiento así, como las dimensiones de la sección donde serán construidas las veredas. El trazo, alineamiento, distancias, deberá ajustarse estrictamente a los planos y perfiles del proyecto oficial verificando siempre que lo anteriormente proyectado se ajuste a lo real. Se hará el replanteo previa revisión de la nivelación de la topografía y verificación de los cálculos correspondientes para de esta forma determinar las cotas respectivas de las veredas. Ejecucion: El trazo de la sección donde se ubicara el tendido de la línea de conducción será de acuerdo al alineamiento y nivelado realizado luego del replanteo; cualquier modificación de los perfiles por exigirlo así las circunstancias de carácter local o cualquier cambio deberá ser aprobado previamente por el ingeniero inspector residente. | 1: 1002; 2: 1004; 3: 3505; 4: 3506; 5: 3570; 6: 6002; 7: 6003; 8: 7001
| 10021C | [9 empty] | 1: 2; 2: 1; 3: 0.02; 4: 0.01; 5: 0.05; 6: 0.5; 7: 1; 8: 3
[11 empty] | 14.84 | 20.1 | 6.96 | 33.83 | 12.03 | 15 | 30 | 0.79
[11 empty] | 0.47 | 0.32 | 0.14 | 0.34 | 0.6 | 0.12 | 0.48 | 0.02
10021r
10022 | CONCRETO EN RAMPAS H=0.10 m (F`C=175 KG/CM2) | 20 | M3 | 387.91 | 50.26 | 322.22 | 13.92 | 10 | 20 | La rampa será de concreto Premezclado con una resistencia a la compresión a los 28 días de f ‘c = 175 Kg/cm2, la capa de desgaste será con mortero de 1:3. La rampa será bruñada cada 10 cm. De acuerdo al detalle especificado en los planos. El Contratista se ceñirá estrictamente a la norma ACI 301 última edición, a lo indicado en los planos del proyecto, en la presente especificación y en las normas vigentes respectivamente. Los trabajos de concreto llenarán los requisitos dados en esta sección: Materiales de Concreto - Cemento Portland: Todo el concreto que se usará es cemento Portland normal, conforme con las especificaciones C-150, tipo 1, de la Sociedad Americana para la prueba de materiales (ASTM) a menos que se especifique otro tipo. El cemento a usarse deberá estar en buenas condiciones, no se permitirá el uso de cemento que se torne aglutinado o que forme terrones o que se haya deteriorado de alguna otra manera. Deberá tenerse especial cuidado en el almacenamiento para evitar que sea afectado del medio ambiente u otro agente ajeno. - Agregado Fino: El agregado fino será una arena lavada artificial, limpia que tenga granos resistentes, libre de cantidades perjudiciales de polvo, terrenos, partículas blandas o escamosas, esquicitos, álcalis, ácidos, materia orgánica, greda u otra sustancia dañinas. Deberá ser graduada. - Agregado Grueso: El agregado grueso deberá ser grava o piedra calizada triturada o rota de grano compacto y de calidad dura. Debe ser limpio, libre de polvo, materia orgánica, greda u otras sustancias perjudiciales y no contendrá piedra desintegrada, mica o calibre. El tamaño máximo será de ¾". ANALIS GRANULOMETRICO NTP 339 – 128 – PIEDRA PARA CONCRETO ¾’’: - Almacenaje de los Agregado: Todos los agregados deberán ser almacenados en forma tal que se impida que los diferentes tamaños se mezclen unos a otros, o que se mezclen con tierra y otras sustancias extrañas. -Agua para la Mezcla : El agua a emplearse en la preparación del concreto en principio debe de ser potable, fresca, limpia, libre de sustancias perjudiciales como aceites, ácidos, álcalis, sales minerales, materias orgánicas, partículas de humus, fibras vegetales, etc. | 1: 1001; 2: 1002; 3: 1005; 4: 3508; 5: 3510; 6: 3511; 7: 3512; 8: 6011; 9: 6012; 10: 7001
| 10022C | [9 empty] | 1: 1; 2: 6; 3: 1; 4: 0.21; 5: 0.54; 6: 8.5; 7: 0.62; 8: 1; 9: 1; 10: 3
[11 empty] | 16.5 | 14.84 | 20.1 | 5 | 130 | 18.22 | 155 | 25 | 9.8 | 50.26
[11 empty] | 6.6 | 35.62 | 8.04 | 1.05 | 70.2 | 154.87 | 96.1 | 10 | 3.92 | 1.51
10022r
10023 | CONCRETO EN SARDINEL H=0.10 m (F'C=175 KG/CM2) | 20 | M3 | 387.91 | 50.26 | 322.22 | 13.92 | 10 | 20 | Corresponde a los trabajos de elaboración y vaciado de concreto de resistencia 175 kg/cm2. Materiales: Todos los concretos se utilizaran cemento Pórtland Normal Tipo MS, el que se encontrará en perfecto estado en el momento de su utilización. Deberá almacenarse en lugares apropiados que lo protejan de la humedad. Los envíos de cemento se colocarán por separado, indicándose en carteles la fecha de recepción de cada lote de modo de proveer su fácil identificación, inspección de acuerdo al tiempo. Agua: El agua a emplearse en la mezcla deberá ser clara, limpia, exenta de aceites, ácidos, azúcar, vegetales, álcalis o materia orgánica. No deberá ser salobre. Agregado Fino: El agregado fino consistirá de arena natural u otro material inerte con características similares. Estará formado de partículas duras y durables será limpia, libre de impurezas, sales y sustancias orgánicas; será de granulometría adecuada, natural o proveniente de la trituración de piedras. La cantidad de sustancias dañinas no excederá los límites indicados en la siguiente tabla: Agregado Grueso: El agregado grueso consistirá de piedra partida o grava. Deberá ser duro, con una resistencia ultima mayor que de la el concreto en que se va a emplear químicamente estable, durable, sin materias extrañas y orgánicas adheridas a su superficie. La cantidad de sustancias dañinas no excederá los límites indicados en la siguiente tabla: Mezclado: El mezclado de los componentes del concreto se hará exclusivamente a máquina. Todo el concreto de una tanda deberá ser extraído del tambor antes de introducir la siguiente tanda. Los materiales que componen una tanda se introducirán en el tambor siguiendo el orden que se indica: 1. El 10% de volumen de agua. 2. Grava, cemento y arena. 3. El resto de agua. El tiempo del mezclado no será menor de 1 minuto ni mayor de 5 minutos. Transporte y Llenado: Las formas deberán haber sido limpiadas de todo material extraño antes de ejecutar el llenado, el concreto deberá ser transportado y colocado de modo de no permitir la segregación de sus componentes, permitiéndose solo para su transporte la carretilla o bugui con llantas neumáticas. No se aceptarán para el llenado, concretos que tengan mas de 30 minutos de preparados, haciéndose la salvedad que los que no hayan sido utilizados de inmediato, deberán haberse mantenido en agitación adecuada hasta su utilización siempre que este tiempo no sobrepase los 30 minutos señalados. Al depositar el concreto en las formas, inmediatamente después, deberán ser convenientemente compactados. Se usarán aparatos a vibración interna no menores de 6,000 vibraciones por minuto. Acabado: Inmediatamente después del retiro de los encofrados todo el alambre dispositivo de metal que sobresalga, usado para sujetar los encofrados y que pasen a través del cuerpo del concreto, deberá ser quitado o cortado hasta por lo menos 2 cm. por debajo de la superficie del concreto. Los desbordes del mortero y todas las irregularidades causadas por las juntas de los encofrados deberán ser eliminados. Todos los pequeños agujeros, hondadas y huecos que aparezcan al ser retirados los encofrados, deberán ser rellenados con mortero de cemento mezclado en las siguientes proporciones que el empleado en la masa de la obra. Al resanar agujeros más grandes y vacíos en formas de panales, todos los materiales toscos o rotos deberán ser quitados hasta que quede a la vista la superficie de concreto densa y uniforme que muestre el agregado grueso y macizo. Todas las superficies de la cavidad deberán ser saturadas con agua, después de lo cual deberán aplicarse una capa delgada de pasta de cemento puro. Curado y Proteccion: Toda la superficie de concreto será conservada húmeda durante 7 días, por lo menos después de la colocación de concreto, si se ha usado cemento Pórtland Normal y durante 3 días si se ha usado cemento de alta resistencia inicial. El curado se iniciará tan pronto se haya iniciado el endurecimiento del concreto y siempre que no sirva de lavado de la lechada de cemento. Las losas deberán ser cubiertas con yute mojado esteras de algodón u otros tejidos adecuados, los cuales deben permanecer húmedos como mínimo el tiempo total de curado. Ensayos y Resistencia: El muestreo del concreto se hará de acuerdo a ASTMC 172. Las probetas de concreto se curarán antes del ensayo conforme a ASTMC - 31. Las pruebas de comprensión se regirán por ASTMC - 39 Se hará 4 ensayos por cada 50 m3, ejecutado diariamente. Dos ensayos se probarán a los siete días y los otros dos a los 28 días. Se hará por lo menos un ensayo por día de trabajo el mismo que se probará a los 28 días con ensayos de probeta o cilindros. El Ingeniero Supervisor está facultado para ordenar una prueba de carga en cualquier porción de la estructura cuando las condiciones de seguridad no sean satisfactorias o cuando el promedio de las probetas ensayadas arroja resistencias inferiores a las especificaciones. La carga de prueba no se colocará hasta que los elementos estructurales o porción de éstos, hayan soportado una carga muerta de servicio colocada 48 horas antes. Los elementos estructurales o porción de éstos serán sometidos a una carga de prueba equivalente a 0.3 veces la carga muerta de servicio, y 1.7 veces la carga viva de servicio, la cual se aplicará sin impacto y sin producir el efecto de arco; dicha carga se aplicará por incremento y se tomará lectura de las deflexiones al concluir cada incremento. Si las estructuras presentan falla evidente, el supervisor realizará los cambios e innovaciones pertinentes a fin de hacer la adecuada, a la capacidad diseñada, teniendo el que Contratista que ceñirse a las indicaciones del supervisor. Admixturas y Aditivos: Se permitirá el uso de ad mixturas tales como acelerantes de fragua, reductores de agua, densificadores, plastificantes, etc., siempre que sean de calidad reconocida y comprobada. Las proporciones usadas serán las recomendadas por el fabricante. El contratista hará diseños y ensayos, los cuales deberán estar respaldados por un laboratorio competente, en ellos se indicará además de los ensayos de resistencia, las proporciones, tipo y granulometría, de los agregados, la cantidad de cemento a usarse, el tipo, marca, fábrica y otros, así como la relación agua -cemento usada. Los gastos que demanden dichos estudios correrán por cuenta de la Entidad. El contratista deberá trabajar de acuerdo a los resultados de laboratorio, asimismo deberá usar los implementos de medios adecuados, para poder dosificar el aditivo. El contratista almacenará los aditivos de acuerdo a recomendaciones del fabricante de manera que prevenga contaminaciones o que estos se malogren. Los aditivos líquidos deberán protegerse de la congelación y otros cambios de temperatura que pueda variar las características y propiedades del elemento. Dosificacion de Mezcla de Concreto: La determinación de proporciones: Agua - Cemento se hará tomando como base la siguiente tabla, proveniente del Reglamento Nacional de Construcciones en lo referente a “Concreto Armado”. RELACIÓN AGUA - CEMENTO MÁXIMAS PERMISIBLES PARA CONCRETO: La estimación de la máxima cantidad de agua que pueden tener los agregados son los siguientes: - Arena Húmeda ¼ Galón /P.C. - Arena Mojada ½ Galón /P.C. - Piedra Húmeda ¼ Galón /P.C. La dosificación será realizada en obra, el equipo empleado deberá tener los dispositivos convenientes para dosificar los materiales de acuerdo al diseño aprobado. Se deberá guardar uniformidad en cuanto a la cantidad de material por cada tanda lo cual garantizará, homogeneidad en todo el proceso y posteriormente respecto a las resistencias. Consistencia del Concreto: El concreto se deberá vibrar en todos los casos. Los asentamientos permitidos según la clase de construcción y siendo el concreto Librado son los siguientes: ASENTAMIENTO EN PULGADAS: Se regirá por la Norma ASTMC 143. | 1: 1001; 2: 1002; 3: 1005; 4: 3508; 5: 3510; 6: 3511; 7: 3512; 8: 6011; 9: 6012; 10: 7001
| 10023C | [9 empty] | 1: 1; 2: 6; 3: 1; 4: 0.21; 5: 0.54; 6: 8.5; 7: 0.62; 8: 1; 9: 1; 10: 3
[11 empty] | 16.5 | 14.84 | 20.1 | 5 | 130 | 18.22 | 155 | 25 | 9.8 | 50.26
[11 empty] | 6.6 | 35.62 | 8.04 | 1.05 | 70.2 | 154.87 | 96.1 | 10 | 3.92 | 1.51
10023r
10024 | JUNTA DE DILATACION EN SARDINEL | 250 | M | 7.13 | 1.17 | 5.92 | 0 | 7 | 250 | Sirven para separar un elemento de otro permitiendo una libre dilatación de los mismos evitando el deterioro prematuro de las mismas. Ejecucuion: El material a rellenar en ella estará compuesto por una mezcla de Asfalto tipo RC 250 y arena. Su correcta preparación y proporción de mezcla será verificada por el Ingeniero Supervisor de tal forma que conserve su plasticidad antes y durante de ser colocado. Las superficies de las juntas de dilatación deberán ser enteramente limpiadas para eliminar residuos de mortero, agua y materiales sueltos. La colocación de la mezcla deberá ser uniforme a lo largo de la superficie. La compactación se efectuará teniendo de herramientas una madera de sección igual al ancho de la junta y longitud de 10 cm y una comba de una libra. Se colocará la madera sobre la superficie de la junta llena y golpear firme y ligeramente la parte superior de ésta, evitando dañar las superficies, para distribuir uniformemente el esfuerzo. | 1: 1001; 2: 1005; 3: 3514; 4: 3517; 5: 3518; 6: 3519; 7: 7001
| 10024C | [9 empty] | 1: 1; 2: 1; 3: 0.113; 4: 0.02; 5: 0.133; 6: 0.0282; 7: 3
[11 empty] | 16.5 | 20.1 | 4.5 | 155 | 15.2 | 10.12 | 1.17
[11 empty] | 0.53 | 0.64 | 0.51 | 3.1 | 2.02 | 0.29 | 0.04
10024r
10025 | CONCRETO EN MURO DE CONTENCION (F'C = 210 KG/CM2) | 25 | M3 | 419.52 | 65.63 | 340.78 | 11.14 | 10 | 25 | •Llevarán sobrecimientos todos los tabiques y serán de concreto ciclópeo en una proporción de 1:8 + 25% de piedra mediana máximo de 4", siendo el dimensionamiento el indicado en los planos respectivos, debiendo respetarse lo estipulado en éstos en cuanto a proporción material y otras indicaciones. •En caso de que las columnas pertenecientes a dos unidades espaciales (paquetes) concurran en un mismo punto, este será una única zapata con dimensionamiento e indicaciones explicado en plano. •El uso de cimentación armada se circunscribe, a la relación de resistencia del suelo y características de los materiales componentes del mismo (calidades). También es determinante, la ubicación de la napa freática, condicionante que sugiera diversas secciones, según sea conveniente la particularización. Todos los concretos se utilizaran cemento Pórtland Normal Tipo I, el que se encontrará en perfecto estado en el momento de su utilización. Deberá almacenarse en lugares apropiados que lo protejan de la humedad. Los envíos de cemento se colocarán por separado, indicándose en carteles la fecha de recepción de cada lote de modo de proveer su fácil identificación, inspección de acuerdo al tiempo. Agua: El agua a emplearse en la mezcla deberá ser clara, limpia, exenta de aceites, ácidos, azúcar, vegetales, álcalis o materia orgánica. No deberá ser salobre. Agregado Fino: El agregado fino consistirá de arena natural u otro material inerte con características similares. Estará formado de partículas duras y durables será limpia, libre de impurezas, sales y sustancias orgánicas; será de granulometría adecuada, natural o proveniente de la trituración de piedras. La cantidad de sustancias dañinas no excederá los límites indicados en la siguiente tabla: Agregado Grueso: El agregado grueso consistirá de piedra partida o grava. Deberá ser duro, con una resistencia ultima mayor que de la el concreto en que se va ha emplear químicamente estable, durable, sin materias extrañas y orgánicas adheridas a su superficie. La cantidad de sustancias dañinas no excederá los límites indicados en la siguiente tabla: Mezclado: El mezclado de los componentes del concreto se hará exclusivamente a máquina. Todo el concreto de una tanda deberá ser extraído del tambor antes de introducir la siguiente tanda. Los materiales que componen una tanda se introducirán en el tambor siguiendo el orden que se indica: 1. El 10% de volumen de agua. 2. Grava, cemento y arena. 3. El resto de agua. El tiempo del mezclado no será menor de 1 minuto ni mayor de 5 minutos. Tranporte y Llenado: Las formas deberán haber sido limpiadas de todo material extraño antes de ejecutar el llenado, el concreto deberá ser transportado y colocado de modo de no permitir la segregación de sus componentes, permitiéndose solo para su transporte la carretilla o bugui con llantas neumáticas. No se aceptarán para el llenado, concretos que tengan más de 30 minutos de preparados, haciéndose la salvedad que los que no hayan sido utilizados de inmediato, deberán haberse mantenido en agitación adecuada hasta su utilización siempre que este tiempo no sobrepase los 30 minutos señalados. Al depositar el concreto en las formas, inmediatamente después, deberán ser convenientemente compactados. Se usarán aparatos a vibración interna no menores de 6,000 vibraciones por minuto. Acabados: Inmediatamente después del retiro de los encofrados todo el alambre dispositivo de metal que sobresalga, usado para sujetar los encofrados y que pasen a través del cuerpo del concreto, deberá ser quitado o cortado hasta por lo menos 2 cm. por debajo de la superficie del concreto. Los desbordes del mortero y todas las irregularidades causadas por las juntas de los encofrados deberán ser eliminados. Todos los pequeños agujeros, hondadas y huecos que aparezcan al ser retirados los encofrados, deberán ser rellenados con mortero de cemento mezclado en las siguientes proporciones que el empleado en la masa de la obra. Al resanar agujeros más grandes y vacíos en formas de panales, todos los materiales toscos o rotos deberán ser quitados hasta que quede a la vista la superficie de concreto densa y uniforme que muestre el agregado grueso y macizo. Todas las superficies de la cavidad deberán ser saturadas con agua, después de lo cual deberán aplicarse una capa delgada de pasta de cemento puro. Curado de concreto: Toda la superficie de concreto será conservada húmeda durante 7 días, por lo menos después de la colocación de concreto, si se ha usado cemento Pórtland Normal y durante 3 días si se ha usado cemento de alta resistencia inicial. El curado se iniciará tan pronto se haya iniciado el endurecimiento del concreto y siempre que no sirva de lavado de la lechada de cemento. Las losas deberán ser cubiertas con yute mojado esteras de algodón u otros tejidos adecuados, los cuales deben permanecer húmedos como mínimo el tiempo total de curado. Ensayos y Resistencia: El muestreo del concreto se hará de acuerdo a ASTMC 172. Las probetas de concreto se curarán antes del ensayo conforme a ASTMC - 31 Las pruebas de comprensión se regirán por ASTMC - 39 Se hará 4 ensayos por cada 50 m3, ejecutado diariamente. Dos ensayos se probarán a los siete días y los otros dos a los 28 días. Se hará por lo menos un ensayo por día de trabajo el mismo que se probará a los 28 días con ensayos de probeta o cilindros. El Ingeniero Supervisor está facultado para ordenar una prueba de carga en cualquier porción de la estructura cuando las condiciones de seguridad no sean satisfactorias o cuando el promedio de las probetas ensayadas arroja resistencias inferiores a las especificaciones. La carga de prueba no se colocará hasta que los elementos estructurales o porción de éstos, hayan soportado una carga muerta de servicio colocada 48 horas antes. Los elementos estructurales o porción de éstos serán sometidos a una carga de prueba equivalente a 0.3 veces la carga muerta de servicio, y 1.7 veces la carga viva de servicio, la cual se aplicará sin impacto y sin producir el efecto de arco; dicha carga se aplicará por incremento y se tomará lectura de las deflexiones al concluir cada incremento. Si las estructuras presentan falla evidente, el supervisor realizará los cambios e innovaciones pertinentes a fin de hacer la adecuada, a la capacidad diseñada, teniendo el que Contratista que ceñirse a las indicaciones del supervisor. Admixturas y Aditivos: Se permitirá el uso de ad mixturas tales como acelerantes de fragua, reductores de agua, densificadores, plastificantes, etc., siempre que sean de calidad reconocida y comprobada. Las proporciones usadas serán las recomendadas por el fabricante. El contratista hará diseños y ensayos, los cuales deberán estar respaldados por un laboratorio competente, en ellos se indicará además de los ensayos de resistencia, las proporciones, tipo y granulometría, de los agregados, la cantidad de cemento a usarse, el tipo, marca, fábrica y otros, así como la relación agua -cemento usada. Los gastos que demanden dichos estudios correrán por cuenta de la Entidad. El contratista deberá trabajar de acuerdo a los resultados de laboratorio, asimismo deberá usar los implementos de medios adecuados, para poder dosificar el aditivo. El contratista almacenará los aditivos de acuerdo a recomendaciones del fabricante de manera que prevenga contaminaciones o que estos se malogren. Los aditivos líquidos deberán protegerse de la congelación y otros cambios de temperatura que pueda variar las características y propiedades del elemento. Dosificacion de Mezclas de Concreto: La determinación de proporciones: Agua - Cemento se hará tomando como base la siguiente tabla, proveniente del Reglamento Nacional de Construcciones en lo referente a “Concreto Armado”. RELACIÓN AGUA - CEMENTO MÁXIMAS PERMISIBLES PARA CONCRETO La estimación de la máxima cantidad de agua que pueden tener los agregados son los siguientes: - Arena Húmeda ¼ Galón /P.C. - Arena Mojada ½ Galón /P.C. - Piedra Húmeda ¼ Galón /P.C. La dosificación ser | 1: 1001; 2: 1002; 3: 1005; 4: 3508; 5: 3510; 6: 3511; 7: 3512; 8: 6011; 9: 6012; 10: 7001
| 10025C | [9 empty] | 1: 1; 2: 10; 3: 2; 4: 0.22; 5: 0.51; 6: 9.9; 7: 0.6; 8: 1; 9: 1; 10: 3
[11 empty] | 16.5 | 14.84 | 20.1 | 5 | 130 | 18.22 | 155 | 25 | 9.8 | 65.63
[11 empty] | 5.28 | 47.49 | 12.86 | 1.1 | 66.3 | 180.38 | 93 | 8 | 3.14 | 1.97
10025r
10026 | ENCOFRADO Y DESENCOFRADO P/MURO DE CONTENCION | 18 | M2 | 34.89 | 19.56 | 14.74 | 0 | 7 | 18 | Los encofrados son formas que pueden ser de madera, acero, fibra acrílica, etc., cuyo objeto principal es contener al concreto, dándole la forma requerida debiendo estar de acuerdo con lo especificado en las normas ACI-347-68. Estos deben tener la capacidad suficiente para resistir la presión resultante de la colocación y vibrado del concreto y la suficiente rapidez para mantener las tolerancias especificadas. Los cortes del terreno no deben ser usados como encofrados para superficies verticales a menos que sea requerido o permitido. El encofrado será diseñado para resistir con seguridad todas las cargas impuestas por su propio peso, el peso y empuje del concreto y una sobrecarga de llenado inferior a 200 kg/cm2. La deformación máxima entre los elementos de soporte debe ser menor de 1/240 de la luz entre los miembros estructurales. Las formas deberán ser herméticas para prevenir la filtración del mortero y serán debidamente arriostradas o ligadas entre sí de manera que se mantengan en la posición y forma deseada con seguridad. Donde sea necesario mantener las tolerancias especificadas, el encofrado debe ser bombeado para compensar las deformaciones, previamente al endurecimiento del concreto. Medios positivos de ajuste (cuñas o gatas) de parantes inclinados o puntuales, deben ser provistos y todo asentamiento debe ser eliminado durante la operación de colocación del concreto. Los encofrados deben ser arriostrados contra deflexiones laterales. Aberturas temporales deben ser previstas en base de los encofrados de las columnas, paredes en otros puntos donde sea necesario facilitar la limpieza e inspección antes de que el concreto sea vaciado. Accesorios de encofrados para ser parcial o totalmente empotrados en el concreto, tales como tirantes y soportes colgantes, deben ser de una calidad fabricada comercialmente. Los tirantes de los encofrados deben ser hechos de tal manera que las terminales pueden ser removidos sin acusar astilladuras en las capas del concreto después que las ligaduras hayan sido removidas. Los tirantes para formas para formas serán regulados en longitud y serán tipo tal que no dejen elemento de metal alguno más adentro de 1cm de la superficie. Las formas de madera para aberturas en paredes debe ser construidas de tal forma que faciliten su aflojamiento; si es necesario habrá de contrarrestar el hinchamiento de las formas. El tamaño y distanciamiento o espaciado de los pies derechos y largueros deberá ser determinado por la naturaleza del trabajo y la altura del concreto a vaciarse, quedando a criterio del Ingeniero Inspector dichos tamaños y espaciamiento. Inmediatamente después de quitar las formas, la superficie de concreto deberá ser examinada cuidadosamente y cualquier irregularidad deberá ser tratada como ordene el Ingeniero. Las porciones de concreto con cangrejeras deberán picarse en la extensión que abarquen tales defectos y el espacio rellenado o resanado con concreto o mortero, terminado de tal manera que se obtenga la superficie de textura a la del concreto circundante. No se permitirá el resane burdo de tales defectos. El diseño, la construcción, mantenimiento, desencofrado, almacenamiento; son de exclusiva responsabilidad del Ingeniero Contratista. Tolerancia: En la ejecución de las formas ejecutadas para el encofrado no siempre se obtienen las dimensiones exactas por lo que se ha previsto una cierta tolerancia, esta no quiere decir que deben de usarse en forma generalizada. Tolerancias Admisibles: - Zapatas: En planta de 6mm a +5mm excentricidad 2% del ancho pero no más de 5cm, reducción en el espesor, 5% de lo especificado. - Columnas, Muros y Losas: En las dimensiones transversales de secciones de 6mm a + 1.2cm. - Columnas, Muros y Losas: En las superficies de columnas, muros, placas: Hasta 3mt : 6mm Hasta 6mt : 1cm Hasta 12mt : 2cm En gradientes de pisos o niveles, piso terminado en ambos sentidos +- 6mm. En varias aberturas en pisos, muros hasta 6mm. En escaleras para los pasos +- 3mm para el contrapaso +-1mm. En gradas para los pasos +- 6mm para el contrapaso +- 3mm. Desencofrado: Para llevar a cabo el desencofrado de las formas, se deben tomar precauciones las que debidamente observadas en su ejecución debe brindar un buen resultado; las precauciones a tomarse son: No desencofrar hasta que el concreto se haya endurecido lo suficiente, para que con las Operaciones pertinentes no sufra desgarramientos en su estructura ni deformaciones permanentes Las formas no deben de removerse sin la autorización del Ingeniero Inspector, debiendo quedar el tiempo necesario para que el concreto obtenga la dureza conveniente, se dan algunos tiempos de posible desencofrado. - Costado de Zapatas y Muros 24 horas. - Costado de Columnas y Vigas 24 horas. - Fondo de Vigas 21 días. - Aligerados, Losas y Escaleras 7 días. Cuando se haya aumentado la resistencia del concreto por diseño de mezcla ó incorporación de aditivos el tiempo de permanencia del encofrado podrá ser menor previa aprobación del Ingeniero Inspector. | 1: 1001; 2: 1002; 3: 1005; 4: 3501; 5: 3513; 6: 3514; 7: 7001
| 10026C | [9 empty] | 1: 1; 2: 0.5; 3: 1; 4: 0.08; 5: 0.2; 6: 3; 7: 3
[11 empty] | 16.5 | 14.84 | 20.1 | 5 | 4.2 | 4.5 | 19.56
[11 empty] | 7.33 | 3.3 | 8.93 | 0.4 | 0.84 | 13.5 | 0.59
10026r
10027 | ACERO DE REFUERZO EN MURO DE CONTENCION FY=4200KG/CM2 | 300 | KG | 3.89 | 0.98 | 2.88 | 0 | 5 | 300 | El acero es un material obtenido de fundición de altos hornos, para el refuerzo de concreto pre-fatigado generalmente logrado bajo las normas ASTM-A-615, A-616, A-617; en base a su cargo de fluencia fy = 4200 kg/cm2, carga de rotura mínimo 5,900 kg/cm2, elongación de 20cm mínimo 8%  Varillas de Refuerzo: Varilla de acero destinadas a reforzar el concreto, cumplirá con las normas ASTM-A-15 (varillas de acero de lingote grado intermedio), tendrá corrugaciones para su adherencia con el concreto, el que debe ceñirse a lo especificado en las normas ASTM-A-305. Las varillas deben de estar libres de defectos, dobleces y/o curvas, no se permitirá el redoblado ni enderezamiento del acero obtenido en base a torsiones y otras formas de trabajo en frío.  Doblado: Las varillas de refuerzo se cortarán y doblarán de acuerdo con lo diseñado en los planos; el doblado debe hacerse en frío, no se deberá doblar ninguna varilla parcialmente embebida en concreto; las varillas de 3/8”, 1/2” y 5/8” se doblarán con un radio mínimo de 2 ½ diámetro de las varillas de 3/4“ y 1” su radio de curvatura será de 3 diámetros, no se permitirá el doblado ni enderezamiento de las varillas en forma tal que el material sea dañado.  Colocacion: Para colocar el refuerzo en su posición definitiva, será completamente limpiado de todas las escamas, óxidos sueltos y de toda suciedad que pueda reducir su adherencia; y serán acomodados en las longitudes y posiciones exactas señaladas en los planos respetando los espaciamientos, recubrimientos y traslapes indicados. Las varillas se sujetarán y asegurarán firmemente al encofrado para impedir su desplazamiento durante el vaceado del concreto.  Empalmes: La longitud de los traslapes para barras no será menor de 36 diámetros ni menor de 30cm para barras lisas será el doble del que se use para las corrugadas.  Soldadura: Todo empalme con soldadura deberá ser autorizado por el proyectista o Ingeniero Inspector. Se usará electrodos de la clase AWS E-7018 (supercito de Oerlikon o similar) la operación de soldado debe ejecutarse en estricto cumplimiento de las especificaciones proporcionadas por el fabricante; el Contratista será el único responsable de las fallas que se produzcan cuando estas uniones sean sometidas a pruebas especificadas en las normas ASTM-A-370.  Tolerancia: Las varillas para el refuerzo del concreto tendrán cierta tolerancia en más ó menos; pasada la cual no puede ser aceptado su uso. - Tolerancia para su Fabricación: • En longitud de corte +- 2.5cm. • Para estribos, espirales y soportes +- 1.2cm. • Para doblado +- 1.2cm. - Tolerancia para su Colocación en Obra: • Cobertura de concreto a la superficie +- 6mm. • Espaciamiento entre varillas +- 6mm. • Varillas superiores en losas y vigas +- 6mm. • Secciones de 20 cm de profundidad ó menos +- 6mm . • Secciones de + de 20 cm de profundidad +- 1.2 cm. • Secciones de + de 60 cm de profundidad +- 2.5 cm.  Generalidades: Se refiere a la habilitación del acero en barras según lo especificado en los planos estructurales. | 1: 1001; 2: 1005; 3: 3515; 4: 3516; 5: 7001
| 10027C | [9 empty] | 1: 1; 2: 1; 3: 1.07; 4: 0.05; 5: 3
[11 empty] | 16.5 | 20.1 | 2.5 | 3.99 | 0.98
[11 empty] | 0.44 | 0.54 | 2.68 | 0.2 | 0.03
10027r
10028 | FILTRO DE GRAVA EN MUROS DE CONTENCION | 60 | M3 | 166.94 | 6.64 | 150.1 | 10 | 6 | 60 | Comprende la colocación de capa de grava seleccionada adyacente a la pantalla de muros de contención con el propósito ayudar al drenaje pluvial; tendrá el ancho y profundidad indicada en planos, el diámetro a usar de este material debe estar comprendido entre 3/4” a 1 1/2”. | 1: 1002; 2: 1005; 3: 3508; 4: 3521; 5: 6017; 6: 7001
| 10028C | [9 empty] | 1: 2; 2: 1; 3: 0.02; 4: 1; 5: 0.75; 6: 3
[11 empty] | 14.84 | 20.1 | 5 | 150 | 100 | 6.64
[11 empty] | 3.96 | 2.68 | 0.1 | 150 | 10 | 0.2
10028r
10029 | TUBERIA PVC 2" EN MURO DE CONTENCION | 50 | M | 7.72 | 3.22 | 4.5 | 0 | 2 | 50 | Esta partida consistirá en el suministro y colocacion de tuberia PVC y sin perforar, del diametro indicadicado en los planos, de acuerdo a las diferentes ubicaciones, pendientes y demas dimensiones para los muros de contencion. Los segmentos del tubo se instalaran con una pendiente minima de 1% para drenar las filtraciones del agua subterranea. | 1: 1005; 2: 3522
10029C | bar: 1 to 2
[11 empty] | 20.1 | 4.5
[11 empty] | 3.22 | 4.5
10029r
10030 | BARANDA METALICA | 16 | M | 110.49 | 18.3 | 72.39 | 19.25 | 11 | 16 | Fabricación e instalación de baranda con pasamanos en fierro galvanizado y anclaje epóxico Hilti, para muros de contencion donde los planos lo indiquen y el proyecto lo requieran, de acuerdo con el diseño, localización y especificaciones contenidas dentro de los Planos y de Detalle. | 1: 1001; 2: 1005; 3: 3523; 4: 3524; 5: 3525; 6: 3526; 7: 3527; 8: 3528; 9: 3529; 10: 6018; 11: 7001
| 10030C | [9 empty] | 1: 1; 2: 1; 3: 0.22; 4: 0.42; 5: 1.8; 6: 0.04; 7: 0.04; 8: 0.08; 9: 0.04; 10: 1; 11: 3
[11 empty] | 16.5 | 20.1 | 35.5 | 65.35 | 13.5 | 225 | 35 | 15 | 30.78 | 38.5 | 18.3
[11 empty] | 8.25 | 10.05 | 7.81 | 27.45 | 24.3 | 9 | 1.4 | 1.2 | 1.23 | 19.25 | 0.55
10030r
10031 | SEÑALIZACION EN PAVIMENTO | 25 | M2 | 24.19 | 11.71 | 12.13 | 0 | 8 | 25 | Las marcas en el pavimento o en los obstáculos son utilizados con el objeto de reglamentar el movimiento de vehículos e incrementar la seguridad en su operación. Sirven, en algunos casos, como suplemento a las señales y semáforos en el control del tránsito; en otros constituye un único medio, desempeñando un factor de suma importancia en la regulación de la operación del vehículo en la vía. | 1: 1001; 2: 1005; 3: 3529; 4: 3530; 5: 3531; 6: 3532; 7: 3569; 8: 7001
| 10031C | [9 empty] | 1: 1; 2: 1; 3: 0.027; 4: 0.12; 5: 0.028; 6: 0.0675; 7: 0.4; 8: 3
[11 empty] | 16.5 | 20.1 | 30.78 | 62.3 | 31.58 | 23.63 | 3.34 | 11.71
[11 empty] | 5.28 | 6.43 | 0.83 | 7.48 | 0.88 | 1.6 | 1.34 | 0.35
10031r
10032 | SEÑAL PREVENTIVA INC. POSTE | 6 | UND | 756.7 | 48.8 | 693.61 | 12.83 | 15 | 6 | Las señales preventivas a utilizarse en las zonas o áreas en construcción o mantenimiento tienen la función de prevenir al Conductor de posibles riesgos de accidente por las condiciones de la circulación automotriz producidas por las labores que están ejecutándose en la vía pública: Desvíos, cambios de dirección, reducción del ancho de la superficie de rodadura, etc., que motivan que el usuario reduzca velocidad y tome las debidas precauciones. Zona Escolar: Se utilizara para indicar la proximidad de una zona escolar. Se empleara para advertir la proximidad de un cruce escolar. Cruce Peatonal: Se utilizará para advertir la proximidad de cruces peatonales. Los Cruces Peatonales se delimitarán mediante marcas en el pavimento. | 1: 1001; 2: 1005; 3: 3507; 4: 3508; 5: 3525; 6: 3529; 7: 3533; 8: 3534; 9: 3535; 10: 3536; 11: 3537; 12: 3538; 13: 3569; 14: 6018; 15: 7001
| 10032C | [9 empty] | 1: 1; 2: 1; 3: 0.65; 4: 0.199; 5: 0.071; 6: 0.027; 7: 6.91; 8: 13.2; 9: 0.375; 10: 0.12; 11: 1; 12: 1.5; 13: 0.4; 14: 0.25; 15: 3
[11 empty] | 16.5 | 20.1 | 100 | 5 | 13.5 | 30.78 | 22.9 | 22.1 | 99.5 | 23.63 | 58.99 | 50.25 | 3.34 | 38.5 | 48.8
[11 empty] | 22 | 26.8 | 65 | 1 | 0.96 | 0.83 | 158.24 | 291.72 | 37.31 | 2.84 | 58.99 | 75.38 | 1.34 | 12.83 | 1.46
10032r
10033 | SEÑAL REGLAMENTARIA INC. POSTE | 6 | UND | 577.5 | 48.8 | 514.41 | 12.83 | 14 | 6 | Las señales de reglamentación tienen por objeto indicar a los usuarios las limitaciones o restricciones que gobiernan el uso de la vía y cuyo incumplimiento constituye una violación al reglamento de la circulación vehicular.  Señal Pare: Se usará exclusivamente para indicar a los conductores que deberán efectuar la detención de su vehículo. De forma octogonal de 0.75 m. entre lados paralelos, de color rojo con letras y marco blanco. Se colocará donde los vehículos deban detenerse a una distancia del borde más cercano de la vía interceptada no menor de 2 m; generalmente se complementa esta señal con las marcas en el pavimento correspondiente a la línea de parada, cruce de peatones.  Señal Ceda el Paso: Se usará para indicar, al conductor que ingresa a una vía preferencial ceder el paso a los vehículos que circulan por dicha vía. Se usa para los casos de convergencia de los sentidos de circulación no así para los de cruce. De forma triangular con su vértice hacia abajo de color blanco con marco rojo. Deberá colocarse en el punto inmediatamente próximo, donde el conductor deba disminuir o detener su marcha para ceder el paso a los vehículos que circulan por la vía a la que está ingresando. | 1: 1001; 2: 1005; 3: 3507; 4: 3525; 5: 3529; 6: 3533; 7: 3534; 8: 3535; 9: 3536; 10: 3537; 11: 3538; 12: 3569; 13: 6018; 14: 7001
| 10033C | [9 empty] | 1: 1; 2: 1; 3: 0.15; 4: 0.2; 5: 0.05; 6: 0.75; 7: 10.66; 8: 0.99; 9: 0.12; 10: 1; 11: 1.5; 12: 2; 13: 0.25; 14: 3
[11 empty] | 16.5 | 20.1 | 100 | 13.5 | 30.78 | 22.9 | 22.1 | 99.5 | 23.63 | 58.99 | 50.25 | 3.34 | 38.5 | 48.8
[11 empty] | 22 | 26.8 | 15 | 2.7 | 1.54 | 17.18 | 235.59 | 98.51 | 2.84 | 58.99 | 75.38 | 6.68 | 12.83 | 1.46
10033r
10034 | LIMPIEZA FINAL DE LA OBRA | 250 | M2 | 1.46 | 1.42 | 0 | 0 | 2 | 250 | Esta partida comprende los trabajos final para la entrega de la obra que deben ejecutarse para la eliminación de basura, elementos sueltos, livianos y pesados existentes en toda el área del terreno ocupada por la construcción, así como de maleza y arbustos de fácil extracción, no incluye elementos enterrados de ningún tipo. Proceso Constructivo: Se hará con herramientas manuales, en toda la obra realizada en esta partida a fin de eliminar objetos. Basura, materiales residuales, etc. Para que no interrumpan el desarrollo del resto de la obra. El material obtenido de esta limpieza se alojara en los lugares provistos para tal fin hasta su eliminación definitiva con el resto de material. MATERIALES. No corresponde. | 1: 1002; 2: 7001
| 10034C | [9 empty] | 1: 3; 2: 3
[11 empty] | 14.84 | 1.42
[11 empty] | 1.42 | 0.04
10034r
10035 | FLETE TERRESTRE | 1 | GLB | 677.97 | 0 | 0 | 0 | 1 | 1 | Traslado Agregados y Equipos se trasladará el material (agregados, cemento, etc.) a pie de obra desde el almacén general en obra. Se trasladarán los equipos y herramientas al almacén general y luego a pie de obra desde las instalaciones de propiedad del contratista, así como al personal técnico y obrero. Traslado de Tubos Durante el transporte y el acarreo de la tubería, etc., desde la fábrica hasta la puesta a pie de obra, deberá tenerse el mayor cuidado evitándose los golpes y trepidaciones, siguiendo las instrucciones y recomendaciones de los fabricantes. | 1: 8060
10035C | bar: 1
677.97
677.97
10035r
10036 | SUMINISTRO E INSTALACION DE CAJA DE AGUA PREFABRICADA | 8 | UND | 153.44 | 34.94 | 117.45 | 0 | 8 | 8 | La caja del medidor es una caja de concreto f'c = 175 kg/cm2 prefabricado de dimensiones indicadas, la misma que va apoyada sobre el solado de fondo de concreto de f'c = 140 kg/cm2 y espesor mínimo de 0.05 mts Las dimensiones serán aprobadas por la Supervisión. La tapa de la caja que se colocará al nivel de la rasante de la vereda, deberá ser normalizada de F.Gdo.e=2 mm Se debe tener en cuenta que la caja se ubicará en la vereda, cuidando que comprometa sólo un paño de ésta. La reposición de la vereda será de bruña a bruña. En caso de no existir vereda, la caja será ubicada en una losa de concreto f'c = 140 KG/CM2. | 1: 1002; 2: 1005; 3: 3508; 4: 3510; 5: 3533; 6: 3541; 7: 3580; 8: 7001
| 10036C | [9 empty] | 1: 1; 2: 1; 3: 0.02; 4: 0.05; 5: 1.5; 6: 1; 7: 1; 8: 3
[11 empty] | 14.84 | 20.1 | 5 | 130 | 22.9 | 45 | 31.5 | 34.94
[11 empty] | 14.84 | 20.1 | 0.1 | 6.5 | 34.35 | 45 | 31.5 | 1.05
10036r
10037 | SUMINISTRO E INSTALACION DE CAJA REGISTRO DE DESAGUE | 12 | UND | 98.42 | 23.29 | 74.43 | 0 | 8 | 12 | Son espacios abiertos hacia el exterior que se instalan en las redes colectoras para realizar inspecciones y trabajos de mantenimiento. Pueden ser cajas de registro o buzones. Comprende la ejecución de una caja de acuerdo al diseño mostrado en los planos. Básicamente serán prefabricadas, sobre una base de concreto f’c= 140 kg/cm², las paredes y el fondo serán tarrajeados con una mezcla 1:3 de 2 cm. de espesor y con un acabado pulido, en el fondo tendrá una media caña de diámetro igual al de las tuberías respectivas. La tapa será de concreto con una malla de fierro de 1/4” cada 10 cm. en ambos sentidos, con dos asas de fierro liso de 1/2” que corren sobre un pase de PVC de 5/8”. Tanto en el borde de la tapa, como en el borde de la caja, llevarán un perfil angular de 2” x 2” x 3/16” a fin de evitar quiñaduras en estos bordes, así como el de facilitar la apertura y cierre de dicha tapa. | 1: 1002; 2: 1005; 3: 3510; 4: 3517; 5: 3533; 6: 3542; 7: 3543; 8: 7001
| 10037C | [9 empty] | 1: 1; 2: 1; 3: 0.01; 4: 0.01; 5: 0.2; 6: 1; 7: 1; 8: 3
[11 empty] | 14.84 | 20.1 | 130 | 155 | 22.9 | 46 | 21 | 23.29
[11 empty] | 9.89 | 13.4 | 1.3 | 1.55 | 4.58 | 46 | 21 | 0.7
10037r
10038 | NIVELACION DE BUZONES | 2 | UND | 338 | 265.12 | 64.93 | 0 | 8 | 2 | Esta partida consiste en adecuar el nivel de los buzones existentes con el nivel de la rasante del pavimento proyectado en la ubicación y forma indicadas en los planos. Ejecucion: Cuando el nivel de la rasante proyectada este por debajo del nivel superior del buzón existente se deberá realizar los siguientes trabajos para el acortamiento del buzón: • Retirar la losa del techo y la tapa del buzón afectado, empleando los equipos y herramientas necesarios para evitar algún daño en las estructuras durante su desmontaje. • Definir la altura del buzón a recortar empleando nivel topográfico • Cubrir la canaleta de fondo del buzón y luego cortar con sierra diamantina • Retiro y eliminación de desmonte. • Aplicación de Resina Adhesiva Epóxica. • Reponer losa de techo incluyendo tapa.  Caso de rotura del anclaje que fija el marco de la tapa, reponer con concreto f`c= 210 Kg./cm2. • Cuando el nivel de la rasante proyectada este por encima del nivel superior del buzón existente se deberá realizar los siguientes trabajos para el encimado del buzón: | 1: 1001; 2: 1002; 3: 1005; 4: 3508; 5: 3510; 6: 3512; 7: 3533; 8: 7001
| 10038C | [9 empty] | 1: 1; 2: 2; 3: 1; 4: 0.01; 5: 0.1; 6: 0.15; 7: 1.25; 8: 3
[11 empty] | 16.5 | 14.84 | 20.1 | 5 | 130 | 155 | 22.9 | 265.12
[11 empty] | 66 | 118.72 | 80.4 | 0.05 | 13 | 23.25 | 28.63 | 7.95
10038r
10039 | SOLADO 1:10, CEMENTO:HORMIGON E=6" - MURO DE CONTENCION | 80 | M2 | 192.05 | 14.57 | 174.54 | 2.5 | 8 | 80 | Los solados se ejecutaran en las zonas de las zapatas, cimiento corridos, Consiste en el vaciado de concreto, para proteger el fierro de las zapatas y/o vigas de cimentación a fin que no estén en contacto directo con el terreno natural. Estarán formados por concreto simple. cemento tipo MS y hormigón en una proporción de 1:10 y con un espesor de 4”. El concreto se verterá en las zanjas en forma continua, previo regado de las paredes y el fondo a fin de que el terreno no absorba el agua del concreto y el espesor será de acuerdo a lo especificado en los planos de estructuras. | 1: 1001; 2: 1002; 3: 1005; 4: 3507; 5: 3508; 6: 3533; 7: 6011; 8: 7001
| 10039C | [9 empty] | 1: 1; 2: 6; 3: 2; 4: 0.6; 5: 0.19169; 6: 4.96; 7: 1; 8: 3
[11 empty] | 16.5 | 14.84 | 20.1 | 100 | 5 | 22.9 | 25 | 14.57
[11 empty] | 1.65 | 8.9 | 4.02 | 60 | 0.96 | 113.58 | 2.5 | 0.44
10039r
10040 | EXCAVACION DE ZANJA PARA CUNETA | 4 | M3 | 30.57 | 29.68 | 0 | 0 | 2 | 4 | Este trabajo comprende la ejecución de las excavaciones necesarias para el desplante de la cuneta. Las excavaciones para estructuras se clasificarán de acuerdo con las características de los materiales excavados y la posición del nivel freático. •Excavaciones para estructuras en roca : Comprende toda excavación de roca in situ de origen ígneo, metamórfico o sedimentario, bloques de los mismos materiales de volumen mayor a un metro cúbico, conglomerados que estuviesen tan firmemente cementados que presenten todas las características de roca sólida y, en general, todo material que se deba excavar mediante el uso sistemático de explosivos. •Excavaciones para estructuras en material común: Comprende toda excavación de materiales no cubiertos por el aparte anterior, "Excavaciones para estructura en roca". •Excavaciones para estructura en roca bajo agua: Comprende toda excavación de material cubierto por "Excavaciones para estructuras en Roca" en donde la presencia permanente de agua dificulte los trabajos de excavación. •Excavaciones para estructura en material común bajo agua: Comprende toda excavación de material cubierta por "Excavaciones para estructura en material común" en donde la presencia permanente de agua dificulte los trabajos de excavación. Ejecucion: Las excavaciones se deberán ceñir a los alineamientos, pendientes y cotas indicadas en los planos u ordenados por el Supervisor. En general, los lados de la excavación tendrán caras verticales conforme a las dimensiones de la estructura, cuando no sea necesario utilizar encofrados para el vaciado del cimiento. Cuando la utilización de encofrados sea necesaria, la excavación se podrá extender hasta cuarenta y cinco (45) centímetros fuera de las caras verticales del pie de la zapata de la estructura. El Contratista deberá proteger la excavación contra derrumbes; todo derrumbe causado por error o procedimientos inapropiados del Contratista, se sacará de la excavación a su costo. Todos los materiales excavados que sean adecuados y necesarios para rellenos deberán almacenarse en forma tal de poderlos aprovechar en la construcción de éstos; no se podrán desechar ni retirar de la obra, para fines distintos a ésta, sin la aprobación previa del Supervisor. Las excavaciones en roca para estructuras se harán teniendo en consideración lo dispuesto en estas especificaciones. Respecto al tipo de voladuras deberá ser comunicada además al Supervisor, por lo menos con 24 horas de anticipación a su ejecución. Las técnicas usadas deberán garantizar el mantenimiento de las tolerancias indicadas en las especificaciones o en los planos. La excavación próxima y vecina a la superficie definitiva deberá hacerse de manera tal que el material de dicha superficie quede prácticamente inalterado. El Contratista deberá ejecutar todas las construcciones temporales y usar todo el equipo y métodos de construcción que se requieran para drenar las excavaciones y mantener su estabilidad, tales como desviación de los cursos de agua, utilización de entibados y la extracción del agua por bombeo. Estos trabajos o métodos de construcción requerirán la aprobación del Supervisor, pero dicha aprobación no eximirá al Contratista de su responsabilidad por el buen funcionamiento de los métodos empleados ni por el cumplimiento de los requisitos especificados. El drenaje de las excavaciones se refiere tanto a las aguas de infiltración como a las aguas de lluvias. El Contratista deberá emplear todos los medios necesarios para garantizar que sus trabajadores, personas extrañas a la obra o vehículos que transiten cerca de las excavaciones, no sufran accidentes. Dichas medidas comprenderán el uso de entibados si fuere necesario, barreras de seguridad y avisos, y requerirán la aprobación del Supervisor. Las excavaciones que presenten peligro de derrumbes que puedan afectar la seguridad de los obreros o la estabilidad de las obras o propiedades adyacentes, deberán entibarse convenientemente. Los entibados serán retirados antes de rellenar las excavaciones. Los últimos 20 cm de las excavaciones, en el fondo de éstas, deberán hacerse a mano y en lo posible, inmediatamente antes de iniciar la construcción de las fundaciones, salvo en el caso de excavaciones en roca. Después de terminar cada una de las excavaciones, el Contratista deberá dar el correspondiente aviso al Supervisor y no podrá iniciar la construcción de obras dentro de ellas sin la autorización de éste último. En caso de excavaciones que se efectúen sobre vías abiertas al tráfico se deberán disponer los respectivos desvíos y adecuada señalización en todo momento incluyendo la noche hasta la finalización total de los trabajos o hasta que se restituyan niveles adecuados de seguridad al usuario. Se debe proteger la excavación contra derrumbes que puedan desestabilizar los taludes y laderas naturales, provocar la caída de material de ladera abajo, afectando la salud del hombre y ocasionar impactos ambientales al medio ambiente. Para evitar daños en el medio ambiente como consecuencia de la construcción de muros, alcantarillas, sub drenes y cualquier otra obra que requiera excavaciones, se deberán cumplir los siguientes requerimientos: •En el caso de muros y, principalmente, cuando en la ladera debajo de la ubicación de éstos existe vegetación, los materiales excavados deben ser depositados temporalmente en algún lugar adecuado de la plataforma de la vía, en espera de ser trasladado al lugar que designe el Supervisor. •En el caso de la construcción de cunetas, sub drenes, etc., los materiales producto de la excavación no deben ser colocados sobre terrenos con vegetación o con cultivos; deben hacerse en lugares seleccionados, hacia el interior de la carretera, para que no produzcan daños ambientales en espera de que sea removidos a lugares donde señale el Supervisor. •Los materiales pétreos sobrantes de la construcción de cunetas revestidas, muros, alcantarillas de concreto y otros no deben ser esparcidos en los lugares cercanos, sino trasladados a lugares donde no produzcan daños ambientales, lo que serán señalados por el Supervisor. | 1: 1002; 2: 7001
| 10040C | [9 empty] | 1: 1; 2: 3
[11 empty] | 14.84 | 29.68
[11 empty] | 29.68 | 0.89
10040r
10041 | PERFILADO NIVELADO Y COMPACTADO DE FONDO DE ZANJA | 100 | M | 1.23 | 1.19 | 0 | 0 | 2 | 100 | Comprende los trabajos de perfilado y enrasado del fondo de la zanja. Ejecucion: •El fondo de la zanja constituye la zona de asiento del Sardinel debe ser continúo, plano y libre de piedras, troncos o materiales duros y cortantes. •Debe tener la pendiente prevista en el proyecto, libre de protuberancias o cangrejeras, las cuales deben ser rellenadas con material adecuado y convenientemente compactado al nivel del suelo natural. •Deberán ser retiradas las rocas o piedras del borde de la zanja, para evitar el deslizamiento al interior de ocasiones posibles roturas | 1: 1002; 2: 7001
| 10041C | [9 empty] | 1: 1; 2: 3
[11 empty] | 14.84 | 1.19
[11 empty] | 1.19 | 0.04
10041r
10042 | RELLENO COMPACTADO CON HORMIGON EN CUNETAS | 200 | M2 | 12.28 | 1.39 | 10.25 | 0.6 | 6 | 200 | Comprende los trabajos de relleno con material de préstamo (Hormigón y piedra de cantera) afín de mejorar su suelo. Ejecucion: Antes de ejecutar el relleno de una zona se limpiará la superficie del terreno eliminado las plantas, raíces u otras material orgánicas. El material del relleno estará libre de material orgánico y de cualquier otro material, comprimible. El hormigón que se extraiga se empleará preferentemente para los rellenos, los que se hará en capas sucesivas no mayores de 20 cm. de espesor, debiendo ser bien compactadas y regadas en forma homogénea, a humedad óptima, para que el material empleado alcance su máxima densidad seca. Todo esto deberá ser aprobado por el Ingeniero Supervisor de la obra, requisito fundamental. El contratista deberá tener muy en cuenta que el proceso de compactación eficiente garantiza un correcto trabajo de los elementos de cimentación y que una deficiente compactación repercutirá en el total de elementos estructurales. | 1: 1002; 2: 1005; 3: 3507; 4: 3508; 5: 6010; 6: 7001
| 10042C | [9 empty] | 1: 1; 2: 1; 3: 0.1; 4: 0.05; 5: 1; 6: 3
[11 empty] | 14.84 | 20.1 | 100 | 5 | 15 | 1.39
[11 empty] | 0.59 | 0.8 | 10 | 0.25 | 0.6 | 0.04
10042r
10043 | CONCRETO F´C= 175 KG/CM2 PARA CUNETAS | 12 | M3 | 520.32 | 134.33 | 358.9 | 23.06 | 10 | 12 | Bajo esta partida, El Ente Ejecutor suministrará los diferentes tipos de concreto compuesto de cemento Portland, agregados finos, agregados gruesos y agua, preparados de acuerdo con estas especificaciones, en los sitios, forma, dimensiones y clases indicadas en los planos, o como lo indique, por escrito, el Ingeniero Supervisor. La clase de concreto a utilizar en las estructuras, deberá ser la indicada en los planos o las especificaciones, o la ordenada por el Ingeniero Supervisor. El Ente Ejecutor deberá preparar la mezcla de prueba y someterla a la aprobación del Ingeniero Supervisor antes de mezclar y vaciar el concreto. Los agregados, cemento y agua deberán ser perfectamente proporcionados por peso, pero el supervisor podrá permitir la producción por volumen. 1- Materiales Cemento: El cemento a usarse será Portland Tipo I que cumpla con las Normas ASTM-C-150. En todo caso el cemento deberá ser aceptado solamente con aprobación específica del Ingeniero Supervisor. El cemento no será usado en la obra hasta que lo autorice el Ingeniero Supervisor. El Ente Ejecutor en ningún caso podrá eximirse de la obligación y responsabilidad de proveer el concreto a la resistencia especificada. El cemento debe almacenarse y manipularse de manera que siempre esté protegido de la humedad y sea posible su utilización según el orden de llegada a la obra. La inspección e identificación debe poder efectuarse fácilmente. No deberá usarse cementos que se hayan aterronado o deteriorado de alguna forma, pasado o recuperado de la limpieza de los sacos. Aditivos: Los métodos y el equipo para añadir sustancias incorporadas de aire, impermeabilizante, aceleradores de fragua, etc., u otras substancias a la mezcladora, cuando fuera necesario, deberán ser medidos con una tolerancia de exactitud de tres por ciento (3%) en más o menos, antes de agregarse a la mezcladora. Agregados: Los que se usarán son: agregado fino o arena y el agregado grueso (piedra partida) o grava, en el caso que sea necesario separar el agregado fino del grueso se realizara el zarandeo, a fin de obtenerlos, esto como en el caso de canteras en lecho de ríos. Agregado Fino: El agregado fino para el concreto deberá satisfacer los requisitos de designación AASTHO-M-6 y deberá estar de acuerdo con la siguiente graduación: El agregado fino consistirá de arena natural limpia, silicosa y lavada, de granos duros, fuertes, resistentes y lustroso. Estará sujeto a la aprobación previa del Ingeniero supervisor. Deberá estar libre de impurezas, sales o sustancias orgánicas. La cantidad de sustancias dañinas no excederá de los límites indicados en la siguiente tabla: La arena utilizada para la mezcla del concreto será bien graduada. La arena será considerada apta, si cumple con las specificaciones y pruebas que efectué el Supervisor. El módulo de fineza de la arena estará en los valores de 2.50 a 2.90, sin embargo la variación del módulo de fineza no excederá en 0.30. El Supervisor podrá someter la arena utilizada en la mezcla de concreto a las pruebas determinadas por el ASTM para las pruebas de agregados de concreto como ASTM C-40, ASTM C- 128, ASTM C-88. Agregado Grueso: El agregado grueso para el concreto deberá satisfacer los requisitos de AASHTO designación M-80 y deberá estar de acuerdo con las siguientes graduaciones: El agregado grueso deberá ser de piedra o grava o chancada, de grano duro y compacto o cualquier otro material inerte con características similares, deberá estar limpio de polvo, mientras orgánicas o barro y magra, en general deberá estar de acuerdo con la Norma ASTM C-33. La cantidad de sustancias dañinas no excederá de los límites indicados en la siguiente tabla: De preferencia, la piedra será de forma angulosa y tendrá una superficie rugosa de manera de asegurar una buena adherencia con el mortero circundante. El Ente Ejecutor presentará al Ingeniero Supervisor los resultados de los análisis practicados al agregado en el laboratorio, para su aprobación. El Supervisor tomará muestras y hará las pruebas necesarias para el agregado grueso, según sea empleado en obra. El tamaño máximo del agregado grueso, no deberá exceder de las dos terceras partes del espacio libre entre barras de armadura. Se debe tener cuidado que el almacenaje de los agregados se realice clasificándolos por sus tamaños y distanciados unos de otros, el carguío de los mismos, se hará de modo de evitar sus segregación o mezcla con sustancias extrañas. Hormigon: El hormigón será un material de río o de cantera compuesto de partículas fuertes, duras y limpias. Estará libre de cantidades perjudiciales de polvo, terrones, partículas blandas o escamosas, ácidos, materias orgánicas u otras sustancias perjudiciales. Su granulometría deberá ser uniforme entre las mallas No. 100 como mínimo y 2” como máximo. El almacenaje será similar al del agregado grueso. Piedra Mediana: El agregado ciclópeo o piedrones deberán ser duros, limpios, estables, con una resistencia última, mayor al doble de la exigida para el concreto que se va emplear, se recomienda que estas piedras sean angulosas, de superficie rugosa, de manera que se asegure buena adherencia con el mortero circundante. ANALIS GRANULOMETRICO NTP 339 – 128 – PIEDRA PARA CONCRETO ¾’’. Agua: El Agua para la preparación del concreto deberá ser fresca, limpia y potable, substancialmente limpia de aceite, ácidos, álcalis, aguas negras, minerales nocivos o materias orgánicas. No deberá tener cloruros tales como cloruro de sodio en exceso de tres (03) partes por millón, ni sulfatos, como sulfato de sodio en exceso de dos (02) partes por millón. Tampoco deberá contener impurezas en cantidades tales que puedan causar una variación en el tiempo de fraguado del cemento mayor de 25% ni una reducción en la resistencia a la compresión del mortero, mayor de 5% comparada con los resultados obtenidos con agua destilada. El agua para el curado del concreto no deberá tener un Ph más bajo de 5, ni contener impurezas en tal cantidad que puedan provocar la decoloración del concreto. Las fuentes del agua deberán mantenerse y ser utilizadas de modo tal que se puedan apartar sedimentos, fangos, hierbas y cualquier otra materia. Dosificacion: El concreto para todas las partes de la obra, debe ser de la calidad especificada en los planos, capaz de ser colocado sin segregación excesiva y cuando se endurece debe desarrollar todas las características requeridas por estas especificaciones. Los agregados, el cemento y el agua serán incorporados a la mezcladora por peso, excepto cuando el Supervisor permita la dosificación por volumen. Los dispositivos para la medición de los materiales deberán mantenerse permanentemente limpios; la descarga del material se realizará en forma tal que no queden residuos en la tolva; la humedad en el agregado será verificada y la cantidad de agua ajustada para compensar la posible presencia de agua en los agregados. El Ente Ejecutor presentará los diseños de mezclas al Supervisor para su aprobación. La consistencia del concreto se medirá por el Método del Asentamiento del Cono de Abraham, expresado en número entero de centímetros (AASHTO T-119). Mezcla Y Entrega: El concreto deberá ser mezclado completamente en una mezcladora de carga, de un tipo y capacidad aprobada por el Ingeniero Supervisor, por un plazo no menor de dos minutos ni mayor de cinco minutos después que todos los materiales, incluyendo el agua, se han colocados en el tambor. El contenido completo de una tanda deberá ser sacado de la mezcladora antes de empezar a introducir materiales para la tanda siguiente. Preferentemente, la máquina deberá estar provista de un dispositivo mecánico que prohíba la adición de materiales después de haber empezado la operación de mezcla. El volumen de una tanda no deberá exceder la capacidad establecida por el fabricante. El concreto deberá ser mezclado en cantidades solamente para su uso inmediato; no será permitido sobre mezclar en exceso, hasta el punto que se requiera añadir agua al concr | 1: 1001; 2: 1002; 3: 1005; 4: 3508; 5: 3510; 6: 3533; 7: 3544; 8: 6012; 9: 6020; 10: 7001
| 10043C | [9 empty] | 1: 2; 2: 10; 3: 1; 4: 0.21; 5: 0.54; 6: 8.5; 7: 0.62; 8: 1; 9: 1; 10: 3
[11 empty] | 16.5 | 14.84 | 20.1 | 5 | 130 | 22.9 | 150 | 9.8 | 24.8 | 134.33
[11 empty] | 22 | 98.93 | 13.4 | 1.05 | 70.2 | 194.65 | 93 | 6.53 | 16.53 | 4.03
10043r
10044 | ENCOFRADO Y DESENCOFRADO NORMAL DE CUNETAS | 20 | M2 | 32.88 | 17.61 | 14.74 | 0 | 7 | 20 | Servirán para darle la forma a los paños de la cuneta. Ejecucion: El encofrado a usarse deberá estar en óptimas condiciones garantizándose con estos, alineamiento, idénticas secciones economía, etc. Los encofrados son formas que pueden ser de madera, acero, fibra acrílica, etc., cuyo objeto principal es contener al concreto, dándole la forma requerida debiendo estar de acuerdo con lo especificado en las normas ACI-347-68. Estos deben tener la capacidad suficiente para resistir la presión resultante de la colocación y vibrado del concreto y la suficiente rapidez para mantener las tolerancias especificadas. Los cortes del terreno no deben ser usados como encofrados para superficies verticales a menos que sea requerido o permitido. El encofrado será diseñado para resistir con seguridad todas las cargas impuestas por su propio peso, el peso y empuje del concreto y una sobrecarga de llenado inferior a 200 kg/cm2. La deformación máxima entre los elementos de soporte debe ser menor de 1/240 de la luz entre los miembros estructurales. Las formas deberán ser herméticas para prevenir la filtración del mortero y serán debidamente arriostradas o ligadas entre sí de manera que se mantengan en la posición y forma deseada con seguridad. Donde sea necesario mantener las tolerancias especificadas, el encofrado debe ser bombeado para compensar las deformaciones, previamente al endurecimiento del concreto. Medios positivos de ajuste (cuñas o gatas) de parantes inclinados o puntuales, deben ser provistos y todo asentamiento debe ser eliminado durante la operación de colocación del concreto. Los encofrados deben ser arriostrados contra deflexiones laterales. Aberturas temporales deben ser previstas en base de los encofrados de las columnas, paredes en otros puntos donde sea necesario facilitar la limpieza e inspección antes de que el concreto sea vaciado. Accesorios de encofrados para ser parcial o totalmente empotrados en el concreto, tales como tirantes y soportes colgantes, deben ser de una calidad fabricada comercialmente. Los tirantes de los encofrados deben ser hechos de tal manera que las terminales pueden ser removidos sin acusar astilladuras en las capas del concreto después que las ligaduras hayan sido removidas. Los tirantes para formas para formas serán regulados en longitud y serán tipo tal que no deje elemento de metal alguno más adentro de 1cm de la superficie. Las formas de madera para aberturas en paredes debe ser construidas de tal forma que faciliten su aflojamiento; si es necesario habrá de contrarrestar el hinchamiento de las formas. El tamaño y distanciamiento o espaciado de los pies derechos y largueros deberá ser determinado por la naturaleza del trabajo y la altura del concreto a vaciarse, quedando a criterio del Ingeniero Inspector dichos tamaños y espaciamiento. Inmediatamente después de quitar las formas, la superficie de concreto deberá ser examinada cuidadosamente y cualquier irregularidad deberá ser tratada como ordene el Ingeniero. Las porciones de concreto con cangrejeras deberán picarse en la extensión que abarquen tales defectos y el espacio rellenado o resanado con concreto o mortero, terminado de tal manera que se obtenga la superficie de textura a la del concreto circundante. No se permitirá el resane burdo de tales defectos. El diseño, la construcción, mantenimiento, desencofrado, almacenamiento; son de exclusiva responsabilidad del Ingeniero Contratista. Tolereancia: En la ejecución de las formas ejecutadas para el encofrado no siempre se obtienen las dimensiones exactas por lo que se ha previsto una cierta tolerancia, esta no quiere decir que deben de usarse en forma generalizada, tolerancias admisibles: - Sardinel, cunetas y losas: En las dimensiones transversales de secciones de 6mm a + 1.2cm. - Verticalidad: En las superficies de columnas, muros, placas: Hasta 3mt : 6mm Hasta 6mt : 1cm Hasta 12mt : 2cm En gradientes de pisos o niveles, piso terminado en ambos sentidos +- 6mm. En varias aberturas en pisos, muros hasta 6mm. En escaleras para los pasos +- 3mm para el contrapaso +-1mm. En gradas para los pasos +- 6mm para el contrapaso +- 3mm. - Desencofrado: Para llevar a cabo el desencofrado de las formas, se deben tomar precauciones las que debidamente observadas en su ejecución debe brindar un buen resultado; las precauciones a tomarse son: No desencofrar hasta que el concreto se haya endurecido lo suficiente, para que con las Operaciones pertinentes no sufra desgarramientos en su estructura ni deformaciones permanentes Las formas no deben de removerse sin la autorización del Ingeniero Inspector, debiendo quedar el tiempo necesario para que el concreto obtenga la dureza conveniente, se dan algunos tiempos de posible desencofrado. - Costado de Losas y Muros 24 horas. Cuando se haya aumentado la resistencia del concreto por diseño de mezcla ó incorporación de aditivos el tiempo de permanencia del encofrado podrá ser menor previa aprobación del Ingeniero Inspector. | 1: 1001; 2: 1002; 3: 1005; 4: 3501; 5: 3513; 6: 3514; 7: 7001
| 10044C | [9 empty] | 1: 1; 2: 0.5; 3: 1; 4: 0.08; 5: 0.2; 6: 3; 7: 3
[11 empty] | 16.5 | 14.84 | 20.1 | 5 | 4.2 | 4.5 | 17.61
[11 empty] | 6.6 | 2.97 | 8.04 | 0.4 | 0.84 | 13.5 | 0.53
10044r
10045 | JUNTAS ASFALTICAS E=1/2" | 80 | M | 9.69 | 3.66 | 5.92 | 0 | 7 | 80 | Sirven para separar un elemento de otro permitiendo una libre dilatación de los mismos evitando el deterioro prematuro de las mismas. Ejecucion: El material a rellenar en ella estará compuesto por una mezcla de Asfalto tipo RC 250 y arena. Su correcta preparación y proporción de mezcla será verificada por el Ingeniero Supervisor de tal forma que conserve su plasticidad antes y durante de ser colocado. Las superficies de las juntas de dilatación deberán ser enteramente limpiadas para eliminar residuos de mortero, agua y materiales sueltos. La colocación de la mezcla deberá ser uniforme a lo largo de la superficie. La compactación se efectuará teniendo de herramientas una madera de sección igual al ancho de la junta y longitud de 10 cm y una comba de una libra. Se colocará la madera sobre la superficie de la junta llena y golpear firme y ligeramente la parte superior de ésta, evitando dañar las superficies, para distribuir uniformemente el esfuerzo. | 1: 1001; 2: 1005; 3: 3514; 4: 3517; 5: 3518; 6: 3519; 7: 7001
| 10045C | [9 empty] | 1: 1; 2: 1; 3: 0.113; 4: 0.02; 5: 0.133; 6: 0.0282; 7: 3
[11 empty] | 16.5 | 20.1 | 4.5 | 155 | 15.2 | 10.12 | 3.66
[11 empty] | 1.65 | 2.01 | 0.51 | 3.1 | 2.02 | 0.29 | 0.11
10045r
10046 | REJILLA METALICA | 5 | M | 163.43 | 58.56 | 87.71 | 15.4 | 7 | 5 | Comprende la rejilla metálica para cámara de rejas, los cuales serán ejecutados con fierro liso de Ø ¼” con 1” de separación entre cada hilera. Se colocarán según las indicaciones de los planos, respetando los perfiles indicados en los mismos. | 1: 1001; 2: 1005; 3: 3545; 4: 3546; 5: 3547; 6: 6018; 7: 7001
| 10046C | [9 empty] | 1: 1; 2: 1; 3: 30; 4: 0.2; 5: 0.33; 6: 0.25; 7: 3
[11 empty] | 16.5 | 20.1 | 2.6 | 18 | 18.5 | 38.5 | 58.56
[11 empty] | 26.4 | 32.16 | 78 | 3.6 | 6.11 | 15.4 | 1.76
10046r
10047 | SERVICIOS HIGIENICOS PARA EL PERSONAL DE OBRA (ALQUILER) | 1 | MES | 900 | 0 | 900 | 0 | 1 | 1 | Esta partida está referida a la colocación de servicios higiénicos portátiles durante todo el periodo de ejecución de la obra las cantidades serán de acuerdo al personal. | 1: 3583
| 10047C | [9 empty] | 1: 3
300
900
10047r
10048 | LIMPIEZA DE TERRENO | 350 | M2 | 1.05 | 1.02 | 0 | 0 | 2 | 350 | Consiste en la limpieza total del área a construir de malezas o pequeños montes de tierra o basura. | 1: 1002; 2: 7001
| 10048C | [9 empty] | 1: 3; 2: 3
[11 empty] | 14.84 | 1.02
[11 empty] | 1.02 | 0.03
10048r
10049 | EQUIPOS DE PROTECCION INDIVIDUAL | 16 | MES | 5084.7 | 0 | 3805.5 | 0 | 9 | 16 | El equipo de protección individual debe utilizarse cuando existan riesgos para la seguridad o salud de los trabajadores que no hayan podido eliminarse o controlarse convenientemente por medios técnicos de protección colectiva o mediante medidas, métodos o procedimientos de organización de trabajo. En tal sentido, todo el personal que labore en una obra de construcción, debe contar con el equipo de protección individual acorde con los peligros a los que estará expuesto. | 1: 3571; 2: 3573; 3: 3574; 4: 3577; 5: 3578; 6: 3579; 7: 3582; 8: 3584; 9: 7151
| 10049C | [9 empty] | 1: 45; 2: 25; 3: 25; 4: 25; 5: 25; 6: 8; 7: 25; 8: 25; 9: 8
[11 empty] | 49.9 | 8.5 | 7.9 | 19.9 | 3.9 | 52.5 | 3.5 | 1.9 | 159.9
[11 empty] | 2245.5 | 212.5 | 197.5 | 497.5 | 97.5 | 420 | 87.5 | 47.5 | 1279.2
10049r
10050 | SEÑALIZACION TEMPORAL EN OBRA | 1 | GLB | 637.6 | 0 | 637.6 | 0 | 3 | 1 | Esta partida comprende los implementos de señalización de seguridad de capacitación y demás actividades conexas, relativas a la seguridad e higiene industrial. | 1: 3575; 2: 3576; 3: 3581
| 10050C | [9 empty] | 1: 2; 2: 2; 3: 20
[11 empty] | 59.9 | 59.9 | 19.9
[11 empty] | 119.8 | 119.8 | 398
10050r
10051 | RECURSOS PARA RESPUESTA ANTE EMERGENCIA EN SEGURIDAD Y SALUD EN EL TRABAJO | 1 | GLB | 779.52 | 279.52 | 200 | 0 | 4 | 1 | Esta partida comprende los recursos ante emergencias en seguridad y salud, que se puedan presentar en la ejecución de la obra. | 1: 1002; 2: 1005; 3: 3572; 4: 7152
| 10051C | [9 empty] | 1: 1; 2: 1; 3: 2; 4: 2
[11 empty] | 14.84 | 20.1 | 100 | 150
[11 empty] | 118.72 | 160.8 | 200 | 300
10051r
10052 | TRANQUERAS DE MADERA 1.20 X 1.10 m PARA DESVIO DE TRANSITO VEHICULAR | 3 | UND | 137.43 | 93.17 | 41.46 | 0 | 7 | 3 | Para permitir fácilmente el tránsito público, a través o alrededor de las obra y donde lo ordenase el Ingeniero, el contratista deberá proveer y mantener señales de tránsito, luces, banderas, guardianes y otras hasta que la calle esté segura para el tráfico y no ofrezca ningún peligro. Donde sea necesario. Cruzar zanjas abiertas, el contratista colocará pases apropiados para peatones o vehículos según sea el caso. Esta partida comprende la fabricación e instalación en obra de barreras confeccionadas con madera a ser colocadas en los ingresos a las avenidas donde se están realizando los obras, deberán ser pintadas con pintura fosforescente, los colores deberán ser autorizados por el Supervisor, dichas barreras evitarán el ingreso de vehículos mayores y menores ajenos a los trabajos de la obra. Contempla la totalidad de las acciones que serán necesarias adoptar, para que se asegure el mantenimiento del tránsito durante la ejecución de los trabajos a cargo del Contratista. Previamente a la iniciación de los trabajos, el Contratista deberá coordinar con el Supervisor las acciones y el programa previsto para disminuir al mínimo posible las molestias a los usuarios de las vías, considerando que la totalidad de los trabajos contratados deberán efectuarse en el plazo establecido. El plan de trabajo y la correspondiente señalización provisional podrán ser modificados por el Contratista, previa coordinación con el Supervisor si se demuestra que la modificación introducida permite reducir las molestias e inconvenientes al tránsito vehicular o el peatonal. El Contratista coordinará con la Municipalidad y con la autoridad policial respectiva, cualquier modificación del tránsito peatonal o vehicular que signifique una variación sustancial del sistema actual, haciendo uso en estos casos de las respectivas señales, avisos, tranqueras y además dispositivos de control nec necesarios, tanto diurnos como nocturnos, en concordancia con los dispositivos vigentes. Sin perjuicio de lo anterior y donde lo indique el Supervisor, el Contratista deberá ubicar vigilantes, tranqueras, a fin de que puedan orientar el movimiento vehicular a través del área en trabajos, teniendo en cuenta en todo momento la obligación de proporcionar a conductores y vigilantes una adecuada seguridad personal y de sus bienes así como la comodidad para su circulación. | 1: 1002; 2: 1005; 3: 3501; 4: 3514; 5: 3529; 6: 3563; 7: 7001
| 10052C | [9 empty] | 1: 1; 2: 1; 3: 0.2; 4: 6.5; 5: 0.08; 6: 0.7; 7: 3
[11 empty] | 14.84 | 20.1 | 5 | 4.5 | 30.78 | 12.5 | 93.17
[11 empty] | 39.57 | 53.6 | 1 | 29.25 | 2.46 | 8.75 | 2.8
10052r
10053 | JUNTA DE DILATACION EN MURO DE CONTENCION | 250 | M | 7.13 | 1.17 | 5.92 | 0 | 7 | 250 | Sirven para separar un elemento de otro permitiendo una libre dilatación de los mismos evitando el deterioro prematuro de las mismas. Ejecucion: El material a rellenar en ella estará compuesto por una mezcla de Asfalto tipo RC 250 y arena. Su correcta preparación y proporción de mezcla será verificada por el Ingeniero Supervisor de tal forma que conserve su plasticidad antes y durante de ser colocado. Las superficies de las juntas de dilatación deberán ser enteramente limpiadas para eliminar residuos de mortero, agua y materiales sueltos. La colocación de la mezcla deberá ser uniforme a lo largo de la superficie. La compactación se efectuará teniendo de herramientas una madera de sección igual al ancho de la junta y longitud de 10 cm y una comba de una libra. Se colocará la madera sobre la superficie de la junta llena y golpear firme y ligeramente la parte superior de ésta, evitando dañar las superficies, para distribuir uniformemente el esfuerzo. | 1: 1001; 2: 1005; 3: 3514; 4: 3517; 5: 3518; 6: 3519; 7: 7001
| 10053C | [9 empty] | 1: 1; 2: 1; 3: 0.113; 4: 0.02; 5: 0.133; 6: 0.0282; 7: 3
[11 empty] | 16.5 | 20.1 | 4.5 | 155 | 15.2 | 10.12 | 1.17
[11 empty] | 0.53 | 0.64 | 0.51 | 3.1 | 2.02 | 0.29 | 0.04
10053r
10054 | LIMPIEZA DE TERRENO MANUAL | 80 | m2 | 1.52 | 1.48 | 0 | 0 | 2 | 80 | La partida está referida al desbroce y limpieza de malezas y pequeños arbustos, que puedan impedir la fácil operación y construcción de las obras, así como que dificulten los trabajos de trazo, replanteo y nivelación. Los terrenos sobre los que se coloquen mampostería o revestimiento serán previamente emparejados, retirándose todo material removido débil, humedeciéndose suficientemente en el caso de que se tenga que vaciar mezcla. | 1: 1002; 2: 7001
| 10054C | [9 empty] | 1: 1; 2: 3
[11 empty] | 14.84 | 1.48
[11 empty] | 1.48 | 0.04
10054r
10055 | SEMBRADO DE GRASS | 16 | m2 | 28.71 | 7.42 | 21.07 | 0 | 5 | 16 | En la siembra se deben seguir una serie de pasos para obtener una pradera de calidad: • Abonado del suelo. Una semana antes de la siembra se aconseja abonar el suelo con un fertilizante que favorezca la germinación de las semillas. • Época de siembra. La mejor época del año es a finales de verano, o comienzos de otoño, cuando el suelo aún está templado y el riesgo a que el agua escasee va disminuyendo. La capa superficial del suelo deberá estar seca, pero el resto húmedo. • Siembra. La proporción media será de 30-40 g/m2. Si la proporción es menor el césped se verá ralo y laxo, si es mayor habrá riesgo de abatimiento de las plantas. • Protección de las semillas. Se aconseja rastrillar la zona cubriendo parcialmente las semillas para evitar la desecación de las mismas. Cuidado de las plántulas. Las plántulas aparecerán a los 7-21 días de la siembra. Se realizarán riegos suaves durante la germinación. Cuando la hierba tenga una altura de 5-8 cm, se eliminarán los restos de piedras y la hojarasca caída mediante un rastrillo de púas finas. Más tarde se dará una siega superficial y muy suave. | 1: 1002; 2: 3508; 3: 3564; 4: 3565; 5: 7001
| 10055C | [9 empty] | 1: 1; 2: 0.25; 3: 0.1; 4: 1.02; 5: 3
[11 empty] | 14.84 | 5 | 35 | 16 | 7.42
[11 empty] | 7.42 | 1.25 | 3.5 | 16.32 | 0.22
10055r
10056 | MITIGACION AMBIENTAL | 1 | EST | 1850.19 | 398.24 | 0 | 1440 | 4 | 1 | El Plan de Monitoreo consiste en el seguimiento de los aspectos y áreas establecidas como sensibles por el DIA, actualizar su evaluación y asegurar de esta manera la aplicación de las medidas de protección y mitigación propuestas por el mismo. Entre sus funciones debe considerar la evaluación de impactos cuya predicción resulta difícil, o que su evaluación solo puede realizarse cualitativamente, además es una fuente de información que permite mejorar los contenidos de futuros estudios de impacto ambiental. Así mismo, podría detectarse alteraciones no previstas en el DIA, debiéndose en este caso adoptarse medidas correctivas. Deberá así mismo recoger información sobre áreas sensibles en la carretera, donde se localice fechas, causas, magnitud, área, trabajos realizados para la subsanación de los daños y costos que éstos demandaron. Además, deberá ser de carácter preventivo, identificando mediante recorridos e inspecciones en el área de influencia del Proyecto, las posibles modificaciones o alteraciones al mismo. En consecuencia el Plan de Monitoreo debe constituirse en un programa de Vigilancia Ambiental, que debe garantizar el cumplimiento de las indicaciones y medidas protectoras y correctoras contenidas en La Declaratoria de Impacto Ambiental. | 1: 1002; 2: 1005; 3: 6006; 4: 7001
| 10056C | [9 empty] | 1: 2; 2: 1; 3: 1; 4: 3
[11 empty] | 14.84 | 20.1 | 180 | 398.24
[11 empty] | 237.44 | 160.8 | 1440 | 11.95
10056r
10057 | EXCAVACION DE ZANJAS C/MAQUINARIA | 80 | M3 | 17.13 | 4.98 | 0 | 12 | 4 | 80 | Comprende los trabajos de excavación de zanjas para el desplante de elementos estructurales como son las zapatas. Ejecucion: El trabajo se realizara con maquinarial, hasta encontrar terreno firme y alcanzar los niveles requeridos; bien perfilados, conservando la verticalidad y la forma que deberán tener los elementos a cimentarse. Consiste en los trabajos de corte con maquinaria, de igual forma se empleara tranajos manualmente, con pico y lampa, correspondiendo a las medidas indicadas en los planos de acuerdo a los detalles especificados. Las excavaciones para zapatas serán del tamaño exacto al diseño de estas estructuras, se emitirán los moldes laterales cuando la compactación del terreno lo permita y no exista riesgo y peligro de derrumbes o de filtraciones de agua. Antes del procedimiento de vaciado, se deberá aprobar la excavación; asimismo no se permitirá ubicar zapatas sobre material de relleno sin una consolidación adecuada, de acuerdo a la maquinaria o implementos. El fondo de la excavación deberá quedar limpia y pareja, se deberá retirara el material suelto, si por casualidad el Contratista se excede en la profundidad de la excavación, no se permitirá el relleno con material suelto, lo deberá hacer con una mezcla de concreto ciclópeo 1: 12 o en su defecto con hormigón. Si la resistencia fuera menor a la contemplada con el cálculo y la capa freática y sus posibles variaciones caigan dentro de la profundidad de las excavaciones, el Contratista notificará de inmediato y por escrito al Ingeniero Supervisor quien resolverá lo conveniente. | 1: 1002; 2: 1005; 3: 6021; 4: 7001
| 10057C | [9 empty] | 1: 2; 2: 1; 3: 1; 4: 3
[11 empty] | 14.84 | 20.1 | 120 | 4.98
[11 empty] | 2.97 | 2.01 | 12 | 0.15
10057r
10058 | RELLENO COMPACTADO C/EQUIPO PARA MURO DE CONTENCION | 6 | M3 | 25.63 | 19.79 | 0.25 | 5 | 4 | 6 | Comprende la colocación de una capa de tierra arcillosa de espesor variable, colocados en la parte baja del material granular en los muros de contención. Este material debe ser aprobado por el supervisor a fin de garantizar que el material cumpla la función de impermeabilización. | 1: 1002; 2: 3508; 3: 6010; 4: 7001
| 10058C | [9 empty] | 1: 1; 2: 0.05; 3: 0.25; 4: 3
[11 empty] | 14.84 | 5 | 15 | 19.79
[11 empty] | 19.79 | 0.25 | 5 | 0.59
10058r
10060 | ENCOFRADO Y DESENCOFRAO NORMAL EN RAMPA | 16 | M2 | 27.52 | 18.3 | 8.67 | 0 | 6 | 16 | Servirán para darle la forma a los paños de losa del pavimento rígido. Ejecucion: El encofrado a usarse deberá estar en óptimas condiciones garantizándose con estos, alineamiento, idénticas secciones economía, etc. Los encofrados son formas que pueden ser de madera, acero, fibra acrílica, etc., cuyo objeto principal es contener al concreto, dándole la forma requerida debiendo estar de acuerdo con lo especificado en las normas ACI-347-68. Estos deben tener la capacidad suficiente para resistir la presión resultante de la colocación y vibrado del concreto y la suficiente rapidez para mantener las tolerancias especificadas. Los cortes del terreno no deben ser usados como encofrados para superficies verticales a menos que sea requerido o permitido. El encofrado será diseñado para resistir con seguridad todas las cargas impuestas por su propio peso, el peso y empuje del concreto y una sobrecarga de llenado inferior a 200 kg/cm2. La deformación máxima entre los elementos de soporte debe ser menor de 1/240 de la luz entre los miembros estructurales. Las formas deberán ser herméticas para prevenir la filtración del mortero y serán debidamente arriostradas o ligadas entre sí de manera que se mantengan en la posición y forma deseada con seguridad. Donde sea necesario mantener las tolerancias especificadas, el encofrado debe ser bombeado para compensar las deformaciones, previamente al endurecimiento del concreto. Medios positivos de ajuste (cuñas o gatas) de parantes inclinados o puntuales, deben ser provistos y todo asentamiento debe ser eliminado durante la operación de colocación del concreto. Los encofrados deben ser arriostrados contra deflexiones laterales. Aberturas temporales deben ser previstas en base de los encofrados de las columnas, paredes en otros puntos donde sea necesario facilitar la limpieza e inspección antes de que el concreto sea vaciado. Accesorios de encofrados para ser parcial o totalmente empotrados en el concreto, tales como tirantes y soportes colgantes, deben ser de una calidad fabricada comercialmente. Los tirantes de los encofrados deben ser hechos de tal manera que las terminales pueden ser removidos sin acusar astilladuras en las capas del concreto después que las ligaduras hayan sido removidas. Los tirantes para formas para formas serán regulados en longitud y serán tipo tal que no deje elemento de metal alguno más adentro de 1cm de la superficie. Las formas de madera para aberturas en paredes debe ser construidas de tal forma que faciliten su aflojamiento; si es necesario habrá de contrarrestar el hinchamiento de las formas. El tamaño y distanciamiento o espaciado de los pies derechos y largueros deberá ser determinado por la naturaleza del trabajo y la altura del concreto a vaciarse, quedando a criterio del Ingeniero Inspector dichos tamaños y espaciamiento. Inmediatamente después de quitar las formas, la superficie de concreto deberá ser examinada cuidadosamente y cualquier irregularidad deberá ser tratada como ordene el Ingeniero. Las porciones de concreto con cangrejeras deberán picarse en la extensión que abarquen tales defectos y el espacio rellenado o resanado con concreto o mortero, terminado de tal manera que se obtenga la superficie de textura a la del concreto circundante. No se permitirá el resane burdo de tales defectos. El diseño, la construcción, mantenimiento, desencofrado, almacenamiento; son de exclusiva responsabilidad del Ingeniero Contratista.  Tolerancia: En la ejecución de las formas ejecutadas para el encofrado no siempre se obtienen las dimensiones exactas por lo que se ha previsto una cierta tolerancia, esta no quiere decir que deben de usarse en forma generalizada; tolerancias admisibles: - Sardinels, cunetas y losas: En las dimensiones transversales de secciones de 6mm a + 1.2cm. - Verticalidad: En las superficies de columnas, muros, placas: Hasta 3mt : 6mm Hasta 6mt : 1cm Hasta 12mt : 2cm En gradientes de pisos o niveles, piso terminado en ambos sentidos +- 6mm. En varias aberturas en pisos, muros hasta 6mm. En escaleras para los pasos +- 3mm para el contrapaso +-1mm. En gradas para los pasos +- 6mm para el contrapaso +- 3mm.  Desencofrado: Para llevar a cabo el desencofrado de las formas, se deben tomar precauciones las que debidamente observadas en su ejecución debe brindar un buen resultado; las precauciones a tomarse son: No desencofrar hasta que el concreto se haya endurecido lo suficiente, para que con las Operaciones pertinentes no sufra desgarramientos en su estructura ni deformaciones permanentes Las formas no deben de removerse sin la autorización del Ingeniero Inspector, debiendo quedar el tiempo necesario para que el concreto obtenga la dureza conveniente, se dan algunos tiempos de posible desencofrado. - Costado de Losas y Muros 24 horas. Cuando se haya aumentado la resistencia del concreto por diseño de mezcla ó incorporación de aditivos el tiempo de permanencia del encofrado podrá ser menor previa aprobación del Ingeniero Inspector. | 1: 1001; 2: 1005; 3: 3501; 4: 3513; 5: 3514; 6: 7001
| 10060C | [9 empty] | 1: 1; 2: 1; 3: 0.08; 4: 0.2; 5: 1.65; 6: 3
[11 empty] | 16.5 | 20.1 | 5 | 4.2 | 4.5 | 18.3
[11 empty] | 8.25 | 10.05 | 0.4 | 0.84 | 7.43 | 0.55
10060r
10061 | PINTADO DE MURO DE CONTENCION CON ESMALTE | 40 | M2 | 14.38 | 6.99 | 2.18 | 5 | 7 | 40 | La pintura es un producto formado por uno o varios pigmentos y otros aditivos dispersos homogéneamente con un vehículo, que se convierte en una película sólida después de su aplicación en capas delgadas y que cumple con una función de objetivos múltiples. Ejecucion: Las superficies que llevarán pintura al agua se les imprimará agua jabonosa o agua de cola y se dejará secar. Los elementos estructurales de madera serán cepillados y lijados con distintas granulaciones. Se especificarán los acabados, así como también el color y número de manos. Para tal efecto de mantenimiento llegarán en sus envases originales e intactos, para evitar asentamiento por medio de un estado previo a la aplicación y así garantizar uniformidad en el color. No se iniciará una segunda mano hasta que la primera haya secado, la operación podrá hacerse con brocha, pulvorizantes o rodillo, el trabajo concluirá cuando las superficies queden perfectas. | 1: 1002; 2: 1005; 3: 3506; 4: 3566; 5: 3567; 6: 6022; 7: 7001
| 10061C | [9 empty] | 1: 1; 2: 1; 3: 0.05; 4: 0.1; 5: 0.02; 6: 1; 7: 3
[11 empty] | 14.84 | 20.1 | 33.83 | 1.8 | 15.68 | 25 | 6.99
[11 empty] | 2.97 | 4.02 | 1.69 | 0.18 | 0.31 | 5 | 0.21
10061r
10062 | PINTADO DE SARDINEL | 60 | M | 10.31 | 4.66 | 2.18 | 3.33 | 7 | 60 | Corresponde a los trabajos de pintado de la cara visible del sardinel de las veredas. Ejecucion: Se especificarán los acabados, así como también el color y número de manos. Para tal efecto de mantenimiento llegarán en sus envases originales e intactos, para evitar asentamiento por medio de un estado previo a la aplicación y así garantizar uniformidad en el color. No se iniciará una segunda mano hasta que la primera haya secado, la operación podrá hacerse con brocha, pulvorizantes o rodillo, el trabajo concluirá cuando las superficies queden perfectas. | 1: 1002; 2: 1005; 3: 3506; 4: 3566; 5: 3567; 6: 6022; 7: 7001
| 10062C | [9 empty] | 1: 1; 2: 1; 3: 0.05; 4: 0.1; 5: 0.02; 6: 1; 7: 3
[11 empty] | 14.84 | 20.1 | 33.83 | 1.8 | 15.68 | 25 | 4.66
[11 empty] | 1.98 | 2.68 | 1.69 | 0.18 | 0.31 | 3.33 | 0.14
10062r
10063 | BASE DE AFIRMAD COMPACTADO PARA CUNETAS | 2000 | M2 | 11.7 | 0.33 | 10.5 | 0.86 | 9 | 2000 | Este trabajo consiste en el suministro, transporte, colocación y compactación de material de base granular aprobado sobre una sub base, afirmado o subrasante, en una o varias capas, conforme con las dimensiones, alineamientos y pendientes señalados en los planos del proyecto u ordenados por el Supervisor. Ejecucion: La composición final de la mezcla de agregados presentará una granulometría continua y bien graduada (sin inflexiones notables) según una fórmula de trabajo de dosificación aprobada por el Supervisor y según uno de los requisitos granulométricos que se indican en la Tabla 305-1. Para las zonas con altitud de 3000 msnm se deberá seleccionar la gradación. Para prevenir segregaciones y garantizar los niveles de compactación y resistencia exigidos por la presente especificación, el material que produzca el Contratista deberá dar lugar a una curva granulométrica uniforme, sensiblemente paralela a los límites de la franja por utilizar, sin saltos bruscos de la parte superior de un tamiz a la inferior de un tamiz adyacente o viceversa.  Agregado Grueso: Se denominará así a los materiales retenidos en la Malla N° 4, los que consistirán de partículas pétreas durables y trituradas capaces de soportar los efectos de manipuleo, extendido y compactación sin producción de finos contaminantes. Deberán cumplir las siguientes características:  Agregado Fino: Se denominará así a los materiales pasantes la malla Nº 4 que podrá provenir de fuentes naturales o de procesos de trituración o combinación de ambos. El Supervisor sólo autorizará la colocación de material de base granular cuando la superficie sobre la cual debe asentarse tenga la densidad y las cotas indicadas o definidas por el Supervisor. Además deberá estar concluida la construcción de las cunetas, desagües y filtros necesarios para el drenaje de la calzada. La capa terminada deberá presentar una superficie uniforme y ajustarse a las rasantes y pendientes establecidas. La distancia entre el eje de proyecto y el borde de la capa no podrá ser inferior a la señalada en los planos o la definida por el Supervisor quien, además, deberá verificar que la cota de cualquier punto de la base conformada y compactada, no varíe en más de diez milímetros (10 mm) de la proyectada. Así mismo, deberá efectuar las siguientes comprobaciones: - Compactación: Las determinaciones de la densidad de la base granular se efectuarán en una proporción de cuando menos una vez por cada doscientos cincuenta metros cuadrados (250 m²) y los tramos por aprobar se definirán sobre la base de un mínimo de seis ( 6 ) medidas de densidad, exigiéndose que los valores individuales (Di) sean iguales o mayores al cien por cientos ( 100% ) de la densidad máxima obtenida en el ensayo Próctor (De) Di > De La humedad de trabajo no debe variar en ± 1.5 % respecto del Optimo Contenido de Humedad obtenido con el Próctor modificado. En caso de no cumplirse estos requisitos se rechazará el tramo. Siempre que sea necesario, se efectuarán las correcciones por presencia de partículas gruesas. Previamente al cálculo de los porcentajes de compactación. - Espesor: Sobre la base de los tramos escogidos para el control de la compactación, se determinará el espesor medio de la capa compactada (em), el cual no podrá ser inferior al de diseño (ed) más o menos 10 milímetros ±10 mm). em > ed ± 10 mm Además el valor obtenido en cada determinación individual ( ei ) deberá ser, como mínimo, igual al noventa y cinco por ciento ( 95% ) del espesor de diseño, so pena del rechazo del tramo controlado. ei > 0.95 ed Todas las irregularidades que excedan las tolerancias mencionadas, así como las áreas en donde la base granular presente agrietamientos o segregaciones, deberán ser corregidas por el Contratista, a su costa, y a plena satisfacción del Supervisor. -Lisura: La uniformidad de la superficie de la obra ejecutada, se comprobará con una regla de tres metros (3 m) de longitud, colocada tanto paralela como normalmente al eje de la vía, no admitiéndose variaciones superiores a diez milímetros ( 10 mm ) para cualquier punto. Cualquier irregularidad que exceda esta tolerancia se corregirá con reducción o adición de material en capas de poco espesor, en cuyo caso, para asegurar buena adherencia, será obligatorio escarificar la capa existente y compactar nuevamente la zona afectada. | 1: 1001; 2: 1002; 3: 1005; 4: 3508; 5: 3509; 6: 6006; 7: 6007; 8: 6010; 9: 7001
| 10063C | [9 empty] | 1: 1; 2: 3; 3: 1; 4: 0.3; 5: 0.1; 6: 0.5; 7: 0.5; 8: 1; 9: 3
[11 empty] | 16.5 | 14.84 | 20.1 | 5 | 90 | 180 | 220 | 15 | 0.33
[11 empty] | 0.07 | 0.18 | 0.08 | 1.5 | 9 | 0.36 | 0.44 | 0.06 | 0.01
10063r
10064 | RELLENO C/MATERIAL PROPIO A NIVEL DE SUBRASANTE | 10 | M3 | 156.48 | 11.87 | 0.25 | 144 | 4 | 10 | El relleno debe seguir a la instalación de la tubería tan cerca como sea posible, los fines esenciales que debe cumplir este relleno son: Proporcionar un lecho para la tubería. Proporcionar por encima de la tubería, una capa de material escogido que sirva de amortiguador al impacto de las cargas exteriores. Ejecucion: Primero, se debe formar el lecho o soporte de la tubería, el material regado tiene que ser escogido, de calidad adecuada, libre de piedras y sin presencia de materia orgánica. El primer relleno compactado comprende a partir de la cama de apoyo de la estructura (tubería), hasta 0,30 m por encima de la clave del tubo, será de material selecto. Este relleno se colocará en capas de 0,10 m de espesor terminado desde la cama de apoyo compactándolo íntegramente con pisones manuales de peso apropiado, teniendo cuidado de no dañar la tubería. El segundo relleno compactado, entre el primer relleno y la sub-base de ser el caso, se harán por capas no mayores de 0,15 de espesor, compactándolo con vibro-apisonadores, planchas y7o rodillos vibratorios. No se permitirá el uso de pisones u otra herramienta manual. El porcentaje de compactación para el primer y segundo relleno, no será menor del 95% de la máxima densidad seca del proctor modificado ASTM D698 o AASHTO T-180. De no alcanzar el porcentaje establecido, la empresa contratista deberá de efectuar nuevos ensayos hasta alcanzar la compactación deseada. Después de las pruebas parciales y corregidas los defectos, se completarán el relleno de la zanja, tomando las precauciones necesarias como si se tratara de material vítreo. La manera de efectuar el relleno de la zanja se hará con el objeto de que siempre se evite la formación de cavidades en la parte inferior de los tubos. | 1: 1002; 2: 3508; 3: 6005; 4: 7001
| 10064C | [9 empty] | 1: 1; 2: 0.05; 3: 1; 4: 3
[11 empty] | 14.84 | 5 | 180 | 11.87
[11 empty] | 11.87 | 0.25 | 144 | 0.36
10064r

## APU
#N/A | #N/A |  |  |  | #N/A | #N/A | #N/A
0
7 | OBRA POR CONTRATA |  | MO | MA | EQ1 | TOTAL
0 | En Soles |  | 0 | 0 | 0 | #N/A
| I n s u m o s | Und | Cuad./cant. | Cantidad | P.U. | Parcial
Note on A6: Celda reservada para el número de decimales de redondeo

## Pto
RW7i
PRESUPUESTO GENERAL DEL PROYECTO
Proyecto | VIA CON PAVIMENTO RIGIDO
Lugar
Cliente
Fecha
| P A R T I D A S | UND | METRADO | P.U. | PARCIAL | CÓDIGO
01 OBRAS PROVICIONALES, TRABAJOS PRELIMINAES Y SEGURIDAD Y SALUD |  |  |  |  | 39149.34 | T | 01 | OBRAS PROVICIONALES, TRABAJOS PRELIMINAES Y SEGURIDAD Y SALUD
01.01 OBRAS PROVICIONALES Y TRABAJOS PRELIMINARES |  |  |  |  | 10659.56 | ST1 | 01.01 | OBRAS PROVICIONALES Y TRABAJOS PRELIMINARES
01.01.01 OBRAS PROVICIONALES |  |  |  |  | 8157.56 | ST2 | 01.01.01 | OBRAS PROVICIONALES
01.01.01.01 CARTEL DE IDENTIFICACION DE OBRA |  | UND | 1 | 1157.56 | 1157.56 | 10001 | 01.01.01.01
01.01.01.02 ALMACEN DE OBRA (ALQUILER) |  | MES | 5 | 500 | 2500 | 10003 | 01.01.01.02
01.01.01.03 SERVICIOS HIGIENICOS PARA EL PERSONAL DE OBRA (ALQUILER) |  | MES | 5 | 900 | 4500 | 10047 | 01.01.01.03
01.01.02 TRABAJOS PRELIMINARES |  |  |  |  | 2502 | ST2 | 01.01.02 | TRABAJOS PRELIMINARES
01.01.02.01 LIMPIEZA DE TERRENO |  | M2 | 1240 | 1.05 | 1302 | 10048 | 01.01.02.01
01.01.02.02 MOVILIZACION Y DESMOVILIZACION DE EQUIPOS |  | GLB | 1 | 1200 | 1200 | 10002 | 01.01.02.02
01.02 SEGURIDAD Y SALUD |  |  |  |  | 28489.78 | ST1 | 01.02 | SEGURIDAD Y SALUD
01.02.01 EQUIPOS DE PROTECCION INDIVIDUAL |  | MES | 5 | 5084.7 | 25423.5 | 10049 | 01.02.01
01.02.02 SEÑALIZACION TEMPORAL EN OBRA |  | GLB | 1 | 637.6 | 637.6 | 10050 | 01.02.02
01.02.03 TRANQUERAS DE MADERA 1.20 X 1.10 m PARA DESVIO DE TRANSITO VEHICULAR |  | UND | 12 | 137.43 | 1649.16 | 10052 | 01.02.03
01.02.04 RECURSOS PARA RESPUESTA ANTE EMERGENCIA EN SEGURIDAD Y SALUD EN EL TRABAJO |  | GLB | 1 | 779.52 | 779.52 | 10051 | 01.02.04
02 REPOSICIONES |  |  |  |  | 16834.4 | T | 02 | REPOSICIONES
02.01 SUMINISTRO E INSTALACION DE CAJA DE AGUA PREFABRICADA |  | UND | 40 | 153.44 | 6137.6 | 10036 | 02.01
02.02 SUMINISTRO E INSTALACION DE CAJA REGISTRO DE DESAGUE |  | UND | 40 | 98.42 | 3936.8 | 10037 | 02.02
02.03 NIVELACION DE BUZONES |  | UND | 20 | 338 | 6760 | 10038 | 02.03
03 OBRAS DE DRENAJE |  |  |  |  | 24342.54 | T | 03 | OBRAS DE DRENAJE
03.01 CUNETAS |  |  |  |  | 24342.54 | ST1 | 03.01 | CUNETAS
03.01.01 TRAZO NIVELACION Y REPLANTEO |  | M2 | 200 | 3.66 | 732 | 10004 | 03.01.01
03.01.02 EXCAVACION DE ZANJA PARA CUNETA |  | M3 | 48 | 30.57 | 1467.36 | 10040 | 03.01.02
03.01.03 PERFILADO NIVELADO Y COMPACTADO DE FONDO DE ZANJA |  | M | 420 | 1.23 | 516.6 | 10041 | 03.01.03
03.01.04 ELIMINACION DE MATERIAL EXCEDENTE CON MAQUINARIA A 5 KM |  | M3 | 72 | 41.13 | 2961.36 | 10007 | 03.01.04
03.01.05 RELLENO COMPACTADO CON HORMIGON EN CUNETAS |  | M2 | 42 | 12.28 | 515.76 | 10042 | 03.01.05
03.01.06 BASE DE AFIRMAD COMPACTADO PARA CUNETAS |  | M2 | 22 | 11.7 | 257.4 | 10063 | 03.01.06
03.01.07 CONCRETO F´C= 175 KG/CM2 PARA CUNETAS |  | M3 | 12 | 520.32 | 6243.84 | 10043 | 03.01.07
03.01.08 ENCOFRADO Y DESENCOFRADO NORMAL DE CUNETAS |  | M2 | 220 | 32.88 | 7233.6 | 10044 | 03.01.08
03.01.09 JUNTAS ASFALTICAS E=1/2" |  | M | 152 | 9.69 | 1472.88 | 10045 | 03.01.09
03.01.10 REJILLA METALICA |  | M | 18 | 163.43 | 2941.74 | 10046 | 03.01.10
04 OBRAS VIALES |  |  |  |  | 1753454.04 | T | 04 | OBRAS VIALES
04.01 PAVIMENTO RIGIDO |  |  |  |  | 1167859.13 | ST1 | 04.01 | PAVIMENTO RIGIDO
04.01.01 TRAZO NIVELACION Y REPLANTEO |  | M2 | 4200 | 3.66 | 15372 | 10004 | 04.01.01
04.01.02 CORTE EN TERRENO NATURAL A NIVEL DE LA SUB-RASANTE C/EQUIPO |  | M3 | 2100 | 10.18 | 21378 | 10005 | 04.01.02
04.01.03 NIVELACION Y APISONADO |  | M2 | 4200 | 7.22 | 30324 | 10006 | 04.01.03
04.01.04 RELLENO C/MATERIAL PROPIO A NIVEL DE SUBRASANTE |  | M3 | 322 | 156.48 | 50386.56 | 10064 | 04.01.04
04.01.05 ELIMINACION DE MATERIAL EXCEDENTE CON MAQUINARIA A 5 KM |  | M3 | 1635 | 41.13 | 67247.55 | 10007 | 04.01.05
04.01.06 SUB BASE DE 0.20 m (HORMIGON). - Extendido, Riego y Compactado |  | M2 | 4200 | 24.01 | 100842 | 10008 | 04.01.06
04.01.07 BASE DE 0.20 m. (AFIRMADO)- Extendido, Riego y Compactado |  | M2 | 3256 | 26.85 | 87423.6 | 10009 | 04.01.07
04.01.08 CONCRETO EN PAVIMENTOS H=0.20m (F'C = 210 KG/CM2) |  | M3 | 1321 | 472.01 | 623525.21 | 10010 | 04.01.08
04.01.09 ENCOFRADO Y DESENCOFRADO NORMAL DE PAVIMENTO |  | M2 | 2134 | 27.52 | 58727.68 | 10011 | 04.01.09
04.01.10 ACERO DE REFUERZO FY= 4200 KG/CM2 |  | KG | 5241 | 4.09 | 21435.69 | 10012 | 04.01.10
04.01.11 JUNTA ASFALTICA E=1" |  | M | 12467 | 6.52 | 81284.84 | 10013 | 04.01.11
04.01.12 CURADO DE CONCRETO |  | M2 | 4200 | 2.36 | 9912 | 10014 | 04.01.12
04.02 VEREDAS |  |  |  |  | 524474.1 | ST1 | 04.02 | VEREDAS
04.02.01 DEMOLICION DE VEREDAS DE CONCRETO |  | M2 | 50.66 | 5.61 | 284.2 | 10017 | 04.02.01
04.02.02 TRAZO Y REPLANTEO DE NIVELES |  | M2 | 3380.32 | 2.85 | 9633.91 | 10015 | 04.02.02
04.02.03 EXCAVACION MANUAL |  | M | 2547.49 | 4.89 | 12457.23 | 10016 | 04.02.03
04.02.04 ELIMINACION DE MATERIAL EXCEDENTE CON MAQUINARIA A 5 KM |  | M3 | 1333.144 | 41.13 | 54832.21 | 10007 | 04.02.04
04.02.05 BASE DE 0.10 m (AFIRMADO) - Extendido, Riego y Compactado |  | M2 | 3195.627 | 15.93 | 50906.34 | 10018 | 04.02.05
04.02.06 CONCRETO EN VEREDAS H=0.10m (F'C = 175 KG/CM2) |  | M3 | 898.4798 | 387.91 | 348529.3 | 10019 | 04.02.06
04.02.07 ENCOFRADO Y DESENCOFRADO NORMAL DE PAVIMENTO |  | M2 | 1146.375 | 27.52 | 31548.24 | 10011 | 04.02.07
04.02.08 JUNTA ASFALTICA E=1" |  | M | 1273.79 | 6.52 | 8305.11 | 10013 | 04.02.08
04.02.09 CURADO DE CONCRETO |  | M2 | 3380.32 | 2.36 | 7977.56 | 10014 | 04.02.09
04.03 RAMPAS |  |  |  |  | 8327.63 | ST1 | 04.03 | RAMPAS
04.03.01 TRAZO Y REPLANTEO DE NIVELES |  | M2 | 70.2 | 2.49 | 174.8 | 10021 | 04.03.01
04.03.02 EXCAVACION MANUAL |  | M3 | 14.04 | 20.38 | 286.14 | 10020 | 04.03.02
04.03.03 ELIMINACION DE MATERIAL EXCEDENTE CON MAQUINARIA A 5 KM |  | M3 | 28.08 | 41.13 | 1154.93 | 10007 | 04.03.03
04.03.04 BASE DE 0.10 m (AFIRMADO) - Extendido, Riego y Compactado |  | M2 | 70.2 | 15.93 | 1118.29 | 10018 | 04.03.04
04.03.05 CONCRETO EN RAMPAS H=0.10 m (F`C=175 KG/CM2) |  | M3 | 7.02 | 387.91 | 2723.13 | 10022 | 04.03.05
04.03.06 ENCOFRADO Y DESENCOFRAO NORMAL EN RAMPA |  | M2 | 98.28 | 27.52 | 2704.67 | 10060 | 04.03.06
04.03.07 CURADO DE CONCRETO |  | M2 | 70.2 | 2.36 | 165.67 | 10014 | 04.03.07
04.04 SARDINEL |  |  |  |  | 52793.18 | ST1 | 04.04 | SARDINEL
04.04.01 TRAZO Y REPLANTEO DE NIVELES |  | M2 | 74.784 | 2.85 | 213.13 | 10015 | 04.04.01
04.04.02 EXCAVACION MANUAL |  | M3 | 44.8704 | 20.38 | 914.46 | 10020 | 04.04.02
04.04.03 ELIMINACION DE MATERIAL EXCEDENTE CON MAQUINARIA A 5 KM |  | M3 | 56.088 | 41.13 | 2306.9 | 10007 | 04.04.03
04.04.04 CONCRETO EN SARDINEL H=0.10 m (F'C=175 KG/CM2) |  | M3 | 59.8272 | 387.91 | 23207.57 | 10023 | 04.04.04
04.04.05 ENCOFRADO Y DESENCOFRADO NORMAL DE PAVIMENTO |  | M2 | 51.9136 | 27.52 | 1428.66 | 10011 | 04.04.05
04.04.06 ACERO DE REFUERZO FY= 4200 KG/CM2 |  | KG | 1984.6194 | 4.09 | 8117.09 | 10012 | 04.04.06
04.04.07 JUNTA DE DILATACION EN SARDINEL |  | M | 166.1867 | 7.13 | 1184.91 | 10024 | 04.04.07
04.04.08 PINTADO DE SARDINEL |  | M | 1495.68 | 10.31 | 15420.46 | 10062 | 04.04.08
05 OBRAS DE CONCRETO ARMADO |  |  |  |  | 268215.79 | T | 05 | OBRAS DE CONCRETO ARMADO
05.01 MURO DE CONTENCION |  |  |  |  | 268215.79 | ST1 | 05.01 | MURO DE CONTENCION
05.01.01 TRAZO NIVELACION Y REPLANTEO |  | M2 | 120 | 3.66 | 439.2 | 10004 | 05.01.01
05.01.02 EXCAVACION DE ZANJAS C/MAQUINARIA |  | M3 | 420 | 17.13 | 7194.6 | 10057 | 05.01.02
05.01.03 RELLENO COMPACTADO C/EQUIPO PARA MURO DE CONTENCION |  | M3 | 234 | 25.63 | 5997.42 | 10058 | 05.01.03
05.01.04 FILTRO DE GRAVA EN MUROS DE CONTENCION |  | M3 | 121 | 166.94 | 20199.74 | 10028 | 05.01.04
05.01.05 ELIMINACION DE MATERIAL EXCEDENTE CON MAQUINARIA A 5 KM |  | M3 | 234 | 41.13 | 9624.42 | 10007 | 05.01.05
05.01.06 SOLADO 1:10, CEMENTO:HORMIGON E=6" - MURO DE CONTENCION |  | M2 | 431 | 192.05 | 82773.55 | 10039 | 05.01.06
05.01.07 CONCRETO EN MURO DE CONTENCION (F'C = 210 KG/CM2) |  | M3 | 232 | 419.52 | 97328.64 | 10025 | 05.01.07
05.01.08 ENCOFRADO Y DESENCOFRADO P/MURO DE CONTENCION |  | M2 | 632 | 34.89 | 22050.48 | 10026 | 05.01.08
05.01.09 ACERO DE REFUERZO EN MURO DE CONTENCION FY=4200KG/CM2 |  | KG | 1457 | 3.89 | 5667.73 | 10027 | 05.01.09
05.01.10 CURADO DE CONCRETO |  | M2 | 221 | 2.36 | 521.56 | 10014 | 05.01.10
05.01.11 JUNTA DE DILATACION EN MURO DE CONTENCION |  | M | 22 | 7.13 | 156.86 | 10053 | 05.01.11
05.01.12 TUBERIA PVC 2" EN MURO DE CONTENCION |  | M | 432 | 7.72 | 3335.04 | 10029 | 05.01.12
05.01.13 BARANDA METALICA |  | M | 35 | 110.49 | 3867.15 | 10030 | 05.01.13
05.01.14 PINTADO DE MURO DE CONTENCION CON ESMALTE |  | M2 | 630 | 14.38 | 9059.4 | 10061 | 05.01.14
06 SEÑALIZACION |  |  |  |  | 15464.89 | T | 06 | SEÑALIZACION
06.01 SEÑALIZACION EN PAVIMENTO |  | M2 | 231 | 24.19 | 5587.89 | 10031 | 06.01
06.02 SEÑAL PREVENTIVA INC. POSTE |  | UND | 10 | 756.7 | 7567 | 10032 | 06.02
06.03 SEÑAL REGLAMENTARIA INC. POSTE |  | UND | 4 | 577.5 | 2310 | 10033 | 06.03
07 AREAS VERDES |  |  |  |  | 2276.2 | T | 07 | AREAS VERDES
07.01 LIMPIEZA DE TERRENO MANUAL |  | m2 | 62 | 1.52 | 94.24 | 10054 | 07.01
07.02 SEMBRADO DE GRASS |  | m2 | 76 | 28.71 | 2181.96 | 10055 | 07.02
08 VARIOS |  |  |  |  | 3651.83 | T | 08 | VARIOS
08.01 LIMPIEZA FINAL DE LA OBRA |  | M2 | 1234 | 1.46 | 1801.64 | 10034 | 08.01
08.02 MITIGACION AMBIENTAL |  | EST | 1 | 1850.19 | 1850.19 | 10056 | 08.02
09 FLETE TERRESTRE |  |  |  |  | 677.97 | T | 09 | FLETE TERRESTRE
09.01 FLETE TERRESTRE |  | GLB | 1 | 677.97 | 677.97 | 10035 | 09.01
| COSTO DIRECTO |  |  |  | 2124067
| GASTOS GENERALES (15 %CD) |  |  |  | 318610.05
| UTILIDAD (10 %CD) |  |  |  | 212406.7
| SUBTOTAL |  |  |  | 2655083.75
| IMPUESTO (IGV) (18 %ST) |  |  |  | 477915.08
| VALOR REFERENCIAL |  |  |  | 3132998.83
| GASTOS DE SUPERVISIÓN (2.5 %VR) |  |  |  | 78324.97
| TOTAL |  |  |  | 3211323.8
NOTA: El presupuesto fue procesado para la ejecución por CONTRATA en Soles
Note on I110: No debe escribir en esta celda y en las celdas hacia abajo.